## Recapitulatif
PRESENTATION SYNTHETIQUE DU PROJET |  |  |  | AIDE
Le projet est porté par la société Centrales Villageoises |  | CVSSB |  |  | Type société
| Cette société est une : | SAS |  |  | SAS
SCIC/SAS
x Le projet photovoltaïque
Le projet porte sur un ensemble de 59 installations photovoltaïques réparties sur |  | Nb installations | 2
0.33333 | communes | Puissance (kW) | 179.52
La puissance photovoltaïque installée au total est de 180 kW pour une surface de 706 m2. |  | Production annuelle (kWh/an) | 216211.68
La production annuelle d'électricité est estimée à 216 212 kWh/an
x Les coûts et recettes
Le montant total de l'investissement (ensemble des travaux portés par la société, y compris les travaux annexes au photovoltaïques) est de 194 497 euros HT. |  | Investissement(€ HT) | 194497
Les recettes annuelles générées par la vente d'électricité sont de 20 747 euros HT / an. |  | Photovoltaïque | 166539.8183
Les charges annuelles (assurances, maintenance, etc.) sont de 5 860 € HT/an |  | Autres travaux | 1580
|  | Raccordement | 26377.57
|  | Recettes annuelles (€ HT/an) | 20746
x Le financement |  | Charges annuelles (€ HT/an) | 5859.8302
Les hypothèses prises en compte ici tiennent compte d'un financement en fonds propres à hauteur de
75.9% | de l'investisement soit un apport de 153 000 euros | Fonds propres | 153000
Un apport en compte-courants d'associés est également envisagé à hauteur de 0 euros. |  | Comptes courants associés | 0
L'apport en dette bancaire prévu est ainsi de 54 931 euros sur une durée de 8 ans. |  | Emprunt | 54930.6831
x Indicateurs financiers
Avec les hypothèses précédentes, la rentabilité financière du projet sur 20 ans est de |  | TRI projet | 4.618%
1.666% | Les TRI sont donnés ci-contre. | TRI fonds propres | 4.646%
remplir les cases jaune clair uniquement
Note on D3: : Comment: Comment: : MGL: MGL: saisir le nom
Note on A8: : Comment: Comment: : MGL: MGL: cliquer sur Ctrl+Shift+Entrer pour la mise à jour du chiffre

## Installations
ID | Choix Install | N | Nom install | Sol° techn | Adresse | Couverture | Statut estimation | Vide1 | Surf m2 | P kWc |  | Productible h/an | Prod kWh/an | Vide2 | Système PV € HT | Onduleurs € HT | Câbles et accessoires | Pose instal € HT | Raccordement € HT | Coffrets tranchées | Boîtiers monitoring | Total inv directs € HT | Nature travaux induits | Montant travaux induits | % par CVSSB pour travaux induits | Restant déduit du loyer | Coût inv. induits | Total inv PV (directs + induits) | Nature des travaux | Déduit des loyers | Coût travaux | Coût induit CVSSB | Total travaux | notaire | Autres coûts | Vide3 | Assurance | Maintenance | Coût TURPE | Catégorie TURPE |  | Base loyer (€/kWc) | Loyer annuel | TOTAL CHARGES | Vide4 | Vide5 | Montant extension garantie onduleurs €HT | Renouv monitoring année 11 | Vide6 | Tarif d'achat (cts d'euros / kWh) | Vente élec | Vide7 |  |  | Vente / invest. total | Vente / Inv. PV | Coût inv. PV direct €/Wc | Coût total €/Wc | Frais de démantèlement
|  |  | Consulter l'AIDE et les commentaires des cellules | [11 empty] | INVESTISSEMENTS EN € HT | [17 empty] | Total travaux | Frais notaire | Autres coûts (développement..) |  | CHARGES ANNUELLES (en € HT/an) | [6 empty] | TOTAL CHARGES |  | CHARGES EXTERNES |  |  |  | RECETTES (€ HT/an) |  |  | RECETTES (€ HT) |  | RATIOS
|  |  |  | LOCALISATION DE L'INSTALLATION |  |  |  |  | CARACTERISTIQUES INSTALLATION PV | [5 empty] | INVESTISSEMENTS DIRECTEMENT LIES AU PV (€ HT) | [6 empty] | Total inv directs (€ HT) | INVESTISSEMENTS INDUITS PAR LE PV (€ HT) |  |  |  |  | Total inv PV (directs + induits) | INVESTISSEMENTS DU PROPRIETAIRE (€ HT) |  |  |  |  | Frais notaire | Frais notaire |  | Charges PV |  |  |  |  | Loyers |  |  |  | Ext. garantie onduleurs | 10 | Renouv monitoring année 11 |  | Tarif d'achat (cts d'euros / kWh) | Vente élec |  | Prime d’intégration paysagère demandée (oui/non) | Montant de la prime maximale possible au jour d’aujourd’hui | Vente / invest. total | Vente / Inv. PV | Coût inv. PV direct €/Wc | Coût total €/Wc | FRAIS DE DÉMANTÈLEMENT | [22 empty] | Evolution des tarifs principaux
|  |  | Nom installation | Solution technique | Adresse | Couverture | Statut de l’estimation |  | Surface (m2) | Puissance (kWc) | Puissance kVA | Productible (kWh/kWc) | Production (kWh) |  | Système PV (€ HT) | Onduleurs € HT | Câbles et accessoires | Pose de l'installation PV | Raccordement (€ HT) | Coffrets & tranchées | Boîtiers monitoring |  | Nature des travaux | Montant des travaux | % par société locale | Restant déduit du loyer | Coût inv. induits |  | Nature des travaux | Déduit des loyers | Coût travaux | Coût induit soc loc |  |  |  |  | Assurance | Maintenance | TURPE |  | IFER | Base calcul du loyer (€/kWc) | Montant annuel |  |  |  | Montant extension de garantie onduleurs (€HT) | [12 empty] | Travaux induits et déduits des loyers | Travaux annexes déduits des loyers | Montant à la charge du proprio | TURPE | euros HT/an | Test coche | Choix tvx annexes | Choix loyers | Choix années | Tests déduction travaux des loyers |  | Choix extension garantie onduleurs | Choix des taux entre 0 et 100% | Plage Puissance (kWc) | Tarif d'achat (cts d'euros / kWh) | Plafond horaire (h/an) | Tarif au-delà du plafond horaire (cts d'euros / kWh) | P maxi | Prime à l’intégration paysagère (€/Wc) |  |  | Plage Puissance (kWc) | Tarif 3T2020 | Tarif 4T2020 | 1T 2021 | 2T 2021 | 3T 2021 | 4T de facturation 2021 (du 09/10/21 au 31/01/22) | 1T 2022 (du 01/02/22 au 30/04/22)
[35 empty] | 300 | [36 empty] | 0% | 0 à 3 inclus | 17.89 | 1600 | 5 | 3 | Segment de puissance (kWc) | Si DCR déposée entre 06/10/2021 et 05/10/2022 et pour les premiers 30 MW de PDCR | Si DCR déposée entre 06/10/2022 et 05/10/2023 et pour les premiers 115 MW de PDCR | 0 à 3 inclus | 18.44 | 17.97 | 17.89 | 17.79 | 17.89 | 17.89 | 17,89*Kn
7 | non | 41 | 041 Laurence BOUBET Macon | ALEO SOLAR X19HE300 IAB IRFTS EASY ROOF EVOLUTION | 59 rue J Prévert 71000 Mâcon |  | Final TQC (Tel que construit) |  | 50 | 9 | 9 | 1110.2222 | 9992 |  | 8268.3972 | 1590.8925 | 1569.3051 | 3419.5395 | 1386.1 | 389.9055 | 562.275 | 17186.4148 | Générateur 2aire | 1676.3395 | 100% |  | 1676.3395 | 18862.7543 |  | non |  | 0 | 18862.7543 | 516.17 | 1285.29 |  |  | 300.7 | 35.06 | 1) 1 à 36kVA | 0 | 0 | 0 | 335.76 |  |  |  | 200 |  | 17.92 | 1790.5664 |  |  | 0 | 9.493% | 9.493% | 1.9096 | 2.0959 |  | 0 | 0 | 0 | 1) 1 à 36kVA | 35.06 | 0 |  | 10 | 3 | 1 | 0 | 20 | 5% | 3 exclus à 9 inclus | 15.21 | 1600 | 5 | 9 | < 100 kWc | 0.238 | 0.133 | 3 exclus à 9 inclus | 15.67 | 15.27 | 15.21 | 15.12 | 15.21 | 15.21 | 15,21*Kn
8 | non | 245 | 245 Françoise MARTINEZ Matour | ALEO SOLAR X19HE300 IAB IRFTS EASY ROOF EVOLUTION | Les Bots 71520 Matour |  | Final TQC |  | 50 | 9 | 9 | 1132 | 10188 |  | 8279.9086 | 1590.8925 | 1502.8013 | 2325.752 | 1119.72 | 389.9055 | 562.275 | 15771.2549 |  |  | 100% |  | 0 | 15771.2549 | 5000 | non |  | 0 | 15771.2549 | 518.25 | 1285.29 |  |  | 198.5 | 35.06 | 1) 1 à 36kVA | 0 | 15 | 135 | 368.56 |  |  |  | 200 |  | 17.92 | 1825.6896 |  |  | 0 | 11.58% | 11.58% | 1.7524 | 1.7524 |  | 0 | 0 | 0 | 2) 36 à 250 kVA | 447.78 | 0 | non | 5 | 2 | 1 | 0 | 10 | 10% | 9 exclus à 36 inclus | 10.89 | 1600 | 5 | 36 | 100 à 250 kWc | 0.235 | 0,,128 | 9 exclus à 36 inclus | 11.74 | 11.35 | 11.21 | 10.95 | 10.89 | 10.89 | 10,89*Kn
9 | non | 51 | 051 Sylvain DELIOT | ALEO SOLAR X19HE300 IAB IRFTS EASY ROOF EVOLUTION | 2 rue de la Gendarmerie 71520 Tramayes |  | Final TQC |  | 50 | 9 | 9 | 1120.8889 | 10088 |  | 8683.6709 | 1590.8925 | 911.9156 | 6560.3196 | 1119.72 | 389.9055 | 562.275 | 19818.6991 |  |  | 100% |  | 0 | 19818.6991 |  | non |  | 0 | 19818.6991 | 508.87 | 1285.29 |  |  | 276.7 | 35.06 | 1) 1 à 36kVA | 0 | 15 | 135 | 446.76 |  |  |  | 200 |  | 17.92 | 1807.7696 |  |  | 0 | 9.122% | 9.122% | 2.2021 | 2.2021 |  | 0 | 0 | 0 | 3) > 250 kVA | 737.76 | 0 |  | 15 | 4 | 1 | 0 |  | 15% | 36 exclus à 100 inclus | 9.47 | 1600 | 5 | 100 | 250 à 500 kWc | 0.233 | 0.125 | 36 exclus à 100 inclus | 10.23 | 9.87 | 9.74 | 9.52 | 9.47 | 9.47 | 9,47*Kn
10 | non | 76 | 076 Ateliers municipaux Verzé | ALEO SOLAR X19HE300 IAB IRFTS EASY ROOF EVOLUTION | Ateliers municipaux 71960 Verzé |  | Final TQC |  | 50 | 9 | 9 | 1127.7778 | 10150 |  | 8268.3971 | 1590.8925 | 1198.7795 | 4484.4016 | 1119.72 | 1469.7189 | 562.275 | 18694.1847 |  |  | 100% |  | 0 | 18694.1847 |  | non |  | 0 | 18694.1847 |  | 3985.29 |  |  | 625.5 | 35.06 | 1) 1 à 36kVA | 0 | 0 | 0 | 660.56 |  |  |  | 200 |  | 17.26 | 1751.89 |  |  | 0 | 9.371% | 9.371% | 2.0771 | 2.0771 |  | 0 | 0 | 0 |  |  | 0 | oui | 0 | 1 | 1 | 0 | 0 | 20% | 100 exclus à 500 inclus | 9.8 | 1100 | 4 | 500 |  | 2022-10-06 | 2023-10-06 | 100 exclus à 500 inclus | 0 | 0 | 9.8 |  |  | 9.8 | 9,8*Kn
11 | non | 58 | 058 5 che. Vannas et école élémentaire | DUALSUN 310 + SMA + IRFTS EASY ROOF TOP par 1, 25 % de marge installateur | 5 et 7 chemin de Vannas 71520 Tramayes | tuiles plates mécaniques | Final |  | 173.4 | 31.62 | 30 | 1190 | 37627.8 |  | 17502.9349 | 5531.25 | 1840.7427 | 14740 | 1077.6 | 5036.1 | 924.55 | 46653.1776 |  |  | 100% |  | 0 | 46653.1776 |  | non |  | 0 | 46653.1776 | 0 | 4685 |  |  | 507 | 35.06 | 1) 1 à 36kVA | 0 | 2 | 63.24 | 605.3 |  |  |  | 375 |  | 10.89 | 4097.6674 |  |  | 0 | 8.783% | 8.783% | 1.4754 | 1.4754 |  | 0 | 0 | 0 |  |  | 0 |  |  | 17 | 1 | 0 |  | 25% | [15 empty] | Kn attendu autour de 1,005
12 | non | 335 | 335 Salle des fêtes Sancé | <36kVA : DUALSUN FLASH 370 + K2 SYSTEMS SINGLE RAIL + SOLAREDGE 55K | 2 rue du Bourg 71000 Sancé | tuiles mâconnaises | Prélim : |  | 158.1 | 33.48 | 34 | 1137 | 38066.76 |  | 14069.8457 | 7244.25 | 585.576 | 5280 | 1270.84 | 2243.75 | 1155.6875 | 31849.9492 |  |  |  |  | 0 | 31849.9492 |  | non |  | 0 | 31849.9492 | 0 | 2840 |  |  | 480 | 35.06 | 1) 1 à 36kVA | 0 | 5 | 167.4 | 682.46 |  |  |  | 375 |  | 10.89 | 4145.4702 |  |  | 0 | 13.02% | 13.02% | 0.95131 | 0.95131 | 0 | 0 | 0 | 0 |  |  | 0 |  | 2.5 | 8 | 0 | 0 |  | 30%
13 | non | 335 | 335 Salle des fêtes Sancé | Max : DUALSUN FLASH 360 + K2 SYSTEMS SINGLE RAIL + SOLAREDGE 55K | 2 rue du Bourg 71000 Sancé | tuiles mâconnaises | Prélim : |  | 217.6 | 46.08 | 41 | 1136.9358 | 52390 |  | 20393.775 | 8162.25 | 704.622 | 9420 | 1270.84 | 2876.3875 | 1155.6875 | 43983.562 |  |  |  |  | 0 | 43983.562 |  | non |  | 0 | 43983.562 | 0 | 2840 |  |  | 480 | 447.78 | 2) 36 à 250 kVA | 0 | 5 | 230.4 | 1158.18 |  |  |  | 375 |  | 9.47 | 4961.333 |  |  | 0 | 11.28% | 11.28% | 0.9545 | 0.9545 | 0 | 0 | 0 | 0 |  |  | 0 |  | 2.5 | 8 | 1 | 0 |  | 30%
14 |  | 337 | 337 Vinipole | 104xTRINA 340 + FRONIUS ECO 27 Surimposition K2 | 102 route des Poncetys 71960 Davayé | tuiles mâconnaises | Final |  | 176.8 | 35.36 | 30.7 | 1134 | 40098.24 |  | 15246.3481 | 3394.175 | 1283.2603 | 13240 | 1373.4 | 2326.6851 | 924.55 | 37788.4184 |  |  |  |  | 0 | 37788.4184 |  | non |  | 0 | 37788.4184 | 520 | 2973 |  |  | 660 | 35.06 | 1) 1 à 36kVA | 0 | 7.5 | 265.2 | 960.26 |  |  |  | 375 |  | 10.89 | 4366.6983 |  |  | 0 | 11.56% | 11.56% | 1.0687 | 1.0687 |  | 0 | 0 | 0 |  |  | 0 |  | 2.5 | 8 | 1 | 0 |  | 30%
15 |  | 337 | 337 Vinipole | REC 360 ALPHA + SOLAREDGE Surimposition K2 | 102 route des Poncetys 71960 Davayé | tuiles mâconnaises | Final |  | 170 | 36 | 27.6 | 1135 | 40860 |  | 28287.7265 | 4924.3375 | 373.4571 | 11240 | 14770.6 | 1613.9 | 753.75 | 61963.7711 |  |  |  |  | 0 | 61963.7711 |  | non |  | 0 | 61963.7711 | 520 | 1429 |  |  | 730 | 35.06 | 1) 1 à 36kVA | 0 | 7.5 | 270 | 1035.06 |  |  |  | 375 |  | 10.89 | 4449.654 |  |  | 0 | 7.181% | 7.181% | 1.7212 | 1.7212 |  | 0 | 0 | 0 |  |  | 0 |  |  | 9 | 1 | 0 |  | 35%
16 | non | 337 | 337 Vinipole | 96xDUALSUN375 + HUAWEY SUN2000 30KTL + Surimposition K2 | 102 route des Poncetys 71960 Davayé | tuiles mâconnaises | Final |  | 163.2 | 36 | 31.5 | 1181 | 42516 |  | 16517.4049 | 2493.75 | 558.5302 | 10920 | 1127.53 | 2602.3851 | 924.55 | 35144.1503 | Renforcement charpente + incertitude sur coût matériel | 9580 | 100% | non | 9580 | 44724.1503 |  | non |  | 0 | 44724.1503 | 0 | 1469 |  |  | 570 | 35.06 | 1) 1 à 36kVA | 0 | 7.5 | 270 | 875.06 |  |  |  | 375 |  | 10.89 | 4629.9924 |  |  | 0 | 10.35% | 10.35% | 0.97623 | 1.2423 | 0 | 0 | 0 | 0 |  |  | 0 |  |  | 9 | 0 | 0 |  | 40%
17 | non | 337 | 337 Vinipole | 96xSUNPOWER PERFORMANCE 375Wc + SMA 15000TL + SMA 20000TL + Single rail K2 Systems | 102 route des Poncetys 71960 Davayé | tuiles mâconnaises | DNE base |  | 163 | 36 | 35 | 1181 | 42516 |  | 26229.2 | 9370.2 | 1877.95 | 8383.39 | 1127.53 | 721.64 | 925 | 48634.91 | Renforcement charpente | 1580 | 100% | non | 1580 | 50214.91 |  | non |  | 0 | 50214.91 | 0 | 1109 |  |  | 255 | 35.06 | 1) 1 à 36kVA | 0 | 7.5 | 270 | 560.06 |  |  |  | 375 |  | 10.89 | 4629.9924 |  |  | 0 | 9.22% | 9.22% | 1.351 | 1.3949 | 0 | 0 | 0 | 0 |  |  | 0 |  |  | 10 | 1 | 0 |  | 45%
18 | non | 337 | 337 Vinipole | 90xTRINA VERTEXS 400Wc + SMA 15000TL + SMA 20000TL + Single rail K2 Systems | 102 route des Poncetys 71960 Davayé | tuiles mâconnaises | DNE variante |  | 163 | 36 | 35 | 1181 | 42516 |  | 23027.6 | 9259.8 | 1877.95 | 8230.21 | 1127.53 | 721.64 | 925 | 45169.73 | Renforcement charpente | 1580 | 100% | non | 1580 | 46749.73 |  | non |  | 0 | 46749.73 | 0 | 1109 |  |  | 255 | 35.06 | 1) 1 à 36kVA | 0 | 7.5 | 270 | 560.06 |  |  |  | 375 |  | 10.89 | 4629.9924 |  |  | 0 | 9.904% | 9.904% | 1.2547 | 1.2986 | 0 | 0 | 0 | 0 |  |  | 0 |  |  | 11 | 0 | 0 |  | 50%
19 | non | 337 | 337 Vinipole | ? | 102 route des Poncetys 71960 Davayé | tuiles mâconnaises | BRIVAL |  |  | 36 | 35 | 1181 | 42516 |  | 22790 | 2970 | 730 | 8750 | 1127.53 | 2600 | 925 | 39892.53 | Renforcement charpente | 1580 | 100% | non | 1580 | 41472.53 |  | non |  | 0 | 41472.53 | 0 | 1109 |  |  | 300 | 35.06 | 1) 1 à 36kVA | 0 | 7.5 | 270 | 605.06 |  |  |  | 375 |  | 10.89 | 4629.9924 |  |  | 0 | 11.16% | 11.16% | 1.1081 | 1.152 | 0 | 0 | 0 | 0 |  |  | 0 |  |  | 11 | 0 | 0 |  | 55%
20 | non | 337 | 337 Vinipole | SUNPOWER PERFORMANCE ?Wc + SMA ST CORE 1 STP50-40 + Click FIT EVO ESDEC | 102 route des Poncetys 71960 Davayé | tuiles mâconnaises | SOLARTEC |  |  | 36 | 35 | 1181 | 42516 |  | 24420 | 7090 | 1540 | 8195 | 1127.53 | 3510 | 925 | 46807.53 | Renforcement charpente | 1580 | 100% | non | 1580 | 48387.53 |  | non |  | 0 | 48387.53 | 0 | 1109 |  |  | 180 | 35.06 | 1) 1 à 36kVA | 0 | 7.5 | 270 | 485.06 |  |  |  | 375 |  | 10.89 | 4629.9924 |  |  | 0 | 9.569% | 9.569% | 1.3002 | 1.3441 | 0 | 0 | 0 | 0 |  |  | 0 |  |  | 11 | 1 | 0 |  | 60%
21 | oui | 337 | 337 Vinipole | 96 DUALSUN FLASH 375 + SE 30K + 48 P70 + K2 SYSTEMS SINGLE RAIL | 102 route des Poncetys 71960 Davayé | tuiles mâconnaises | SOLLYS ENERGIE |  |  | 36 | 32.5 | 1186 | 42696 |  | 25062.89 | 5647.84 | 1284.57 | 13134.64 | 1127.53 | 1058.72 | 925 | 48241.19 | Renforcement charpente | 1580 | 100% | non | 1580 | 49821.19 |  | non |  | 0 | 49821.19 | 0 | 1109 |  |  | 300 | 35.06 | 1) 1 à 36kVA | 0 | 7.5 | 270 | 605.06 |  |  |  | 375 |  | 10.89 | 4649.5944 |  |  | 0 | 9.333% | 9.333% | 1.34 | 1.3839 | 0
22 | non | 338 | 338 Salle polyvalente | DUALSUN FALSH 360 + 2xFRONIUS ECO27 + 1xFRONIUS SYMO 15 + K2 SYSTEMS MINIRAIL H | 71960 La Roche vineuse |  | Prélim : Attente chiffrage raccordement |  | 375.7 | 79.56 | 79.56 | 1075 | 85527 |  | 31211.7375 | 6677.7 | 1570.45 | 9240 | 32927.6214 | 3422.225 | 1390.8125 | 86440.5464 |  |  |  |  | 0 | 86440.5464 | Désamiantage et pose TAN | non |  | 0 | 86440.5464 | 0 | 1960 |  |  | 730 | 447.78 | 2) 36 à 250 kVA | 0 | 7.5 | 596.7 | 1774.48 |  |  |  | 375 |  | 9.47 | 8099.4069 |  |  | 0 | 9.37% | 9.37% | 1.0865 | 1.0865 |  | 0 | 0 | 0 |  |  | 0 |  |  | 12 | 1 | 0 |  | 60%
23 |  | 354 | 354 Salle d'activités et de judo | TRINA 340 + SOLAREDGE + IRFTS EASYROOF | 71960 La Roche vineuse | tuiles mâconnaises | Prélim : Attente confirmation type charpente et accord déplacement tabatière |  | 156.4 | 31.28 | 31.28 | 1126 | 35221.28 |  | 16548.233 | 4576.5 | 1295.3795 | 6600 | 1085.4 | 2243.75 | 1155.6875 | 33504.95 | Déplacement tabatière et crochet de toit | 1000 | 100% | non | 1000 | 34504.95 |  | non |  | 0 | 34504.95 | 0 | 1500 |  |  | 730 | 35.06 | 1) 1 à 36kVA | 0 | 7.5 | 234.6 | 999.66 |  |  |  | 375 |  | 10.89 | 3835.5974 |  |  | 0 | 11.12% | 11.12% | 1.0711 | 1.1031 |  | 0 | 0 | 0 |  |  | 0 |  |  | 13 | 1 | 0 |  | 65%
24 | non | 354 | 354 Salle d'activités et de judo | DUALSUN 360 + SMA STP 25000TL-30 + K2 SYSTEM surimposé | 71960 La Roche vineuse | tuiles mâconnaises | Prélim : Attente confirmation type charpente et accord pour surimposé et déplacement tabatière |  | 142.8 | 30.24 | 30.24 | 1129 | 34140.96 |  | 13651.95 | 3013.5417 | 862.9795 | 6600 | 1270.84 | 1737.5 | 1155.6875 | 28292.4987 | Déplacement tabatière et crochet de toit | 1000 | 100% | non | 1000 | 29292.4987 |  | non |  | 0 | 29292.4987 | 0 | 5125 |  |  | 730 | 35.06 | 1) 1 à 36kVA | 0 | 5 | 151.2 | 916.26 |  |  |  | 375 |  | 10.89 | 3717.9505 |  |  | 0 | 12.69% | 12.69% | 0.9356 | 0.96867 |  | 0 | 0 | 0 |  |  | 0 |  |  | 15 | 1 | 0 |  | 70%
25 | non | 356 | 356 Services techniques communaux : partie Ouest | DUALSUN 310 + FRONIUS + Clampfit, par 10, 25 % de marge installateur Surimposition monocristallin sur bac acier | 71960 La Roche vineuse | bac acier | - |  | 76.7742 | 14 | 14 | 1090 | 15260 |  | 6404.8639 | 2526.8125 | 4000 | 7000 | 1077.6 | 1026.3875 | 1155.6875 | 23191.3514 |  |  |  |  | 0 | 23191.3514 |  | non |  | 0 | 23191.3514 | 0 | 860 |  |  | 800 | 35.06 | 1) 1 à 36kVA | 0 | 7.5 | 105 | 940.06 |  |  |  | 375 |  | 10.89 | 1661.814 |  |  | 0 | 7.166% | 7.166% | 1.6565 | 1.6565 |  | 0 | 0 | 0 |  |  | 0 |  |  | 16 | 1 | 0 |  | 75%
26 | non | 360 | 360 Maison du gardien | DUALSUN 310 + FRONIUS + IRFTS EASYROOF, tarif Lot 2018-4 + 3 % | 71960 La Roche vineuse | tuiles plates mécaniques | - |  | 49.3548 | 9 | 9 | 1050 | 9450 |  | 8944.181 | 1638.6193 | 939.2731 | 6757.1292 | 1077.6 | 401.6026 | 1155.6875 | 20914.0928 |  |  |  |  | 0 | 20914.0928 |  | non |  | 0 | 20914.0928 | 0 | 860 |  |  | 300 | 35.06 | 1) 1 à 36kVA | 0 | 7.5 | 67.5 | 402.56 |  |  |  | 375 |  | 15.21 | 1437.345 |  |  | 0 | 6.873% | 6.873% | 2.3238 | 2.3238 |  | 0 | 0 | 0 |  |  | 0 |  |  | 18 | 1 | 0 |  | 80%
27 | non | 387 | 387 Cave Grands Vins Julienas Chaintre | DUALSUN 310 + FRONIUS + IRFTS EASYROOF pour IAB | 180 route de Juliénas 71570 Chaintré | Tuile plate mécanique | Final. Version non ERP pour l’aile Sud-Est du bâtiment principal |  | 188.7 | 34.41 |  | 1190 | 40947.9 |  | 20867.8255 | 3850.675 | 4000 | 11880 | 5170.6 | 2153.75 | 924.55 | 48847.4005 |  | 0 | 0% |  | 0 | 48847.4005 |  | non |  | 0 | 48847.4005 | 520 | 5405 |  |  | 660 | 35.06 | 1) 1 à 36kVA | 0 | 7.5 | 258.075 | 953.135 |  |  |  | 375 |  | 10.89 | 4459.2263 |  |  | 0 | 9.129% | 9.129% | 1.4196 | 1.4196 |  | 0 | 0 | 0 |  |  | 0 |  |  |  | 1 | 0
28 | non | 400 | 400 Teixera | DUALSUN 310 + SMA + ITAL SOLAR, par 1, 25 % de marge installateur | 189 chemin des Frozieres 71850 Charnay-lès-Mâcon | TAN sandwich | Final. Prévoir variante si TAN simple peau |  | 176.8 | 32.24 |  | 1120 | 36108.8 |  | 17555.8875 | 3013.5417 | 4000 | 4400 | 1077.6 | 2022.5 | 924.55 | 32994.0792 |  | 0 | 0% |  | 0 | 32994.0792 |  | non |  | 0 | 32994.0792 | 520 | 2680 |  |  | 660 | 35.06 | 1) 1 à 36kVA | 0 | 7.5 | 241.8 | 936.86 |  |  |  | 375 |  | 10.89 | 3932.2483 |  |  | 0 | 11.92% | 11.92% | 1.0234 | 1.0234 |  | 0 | 0 | 0 |  |  | 0 |  |  |  | 1 | 0
29 | non | 436 | 436 ESPACE ET FONCTION | DUALSUN 310 + FRONIUS + ITAL SOLAR, par 1, 25 % de marge installateur Surimposition monocristallin sur bac acier sandwich | 4 rue du 19 mars 1962 71000 Sancé | Tôles sandwich 80mm | Prélim : Attente plans bâtiment, avant lancement étude de structure pour confirmation faisabilité |  | 416.5 | 75.95 |  | 1070 | 81266.5 |  | 42082.875 | 8423.8687 | 1173.825 | 9240 | 6000 | 5143.0375 | 1112.65 | 73176.2563 |  |  |  |  | 0 | 73176.2563 |  | non |  | 0 | 73176.2563 | 520 | 3080 |  |  | 660 | 447.78 | 2) 36 à 250 kVA | 0 | 7.5 | 569.625 | 1677.405 |  |  |  | 375 |  | 9.47 | 7695.9376 |  |  | 0 | 10.52% | 10.52% | 0.96348 | 0.96348 |  | 0 | 0 | 0 |  |  | 0 |  |  |  | 1 | 1
30 | non | 446 | 446 Ateliers municipaux | DUALSUN 310 + FRONIUS + ITAL SOLAR, par 1, 25 % de marge installateur | 01750 Replonges |  | Prélim : A inclure dans lot 2021 |  | 197.2 | 35.96 |  | 1170 | 42073.2 |  | 20039.8 | 3892.4625 | 4000 | 5280 | 1077.6 | 2147.5 | 924.55 | 37361.9125 |  | 0 | 0% |  | 0 | 37361.9125 |  | non |  | 0 | 37361.9125 | 0 | 1180 |  |  | 560 | 35.06 | 1) 1 à 36kVA | 0 | 7.5 | 269.7 | 864.76 |  |  |  | 375 |  | 10.89 | 4581.7715 |  |  | 0 | 12.26% | 12.26% | 1.039 | 1.039 |  | 0 | 0 | 0 |  |  | 0 |  |  |  | 1 | 1
31 | non | 461 | 461 EHPAD de l’Héritan – Bâtiment Nord | DUALSUN 310 + FRONIUS + K2 SYSTEMS par 1, 25 % marge installateur | Impasse Jean Bouvet 71000 Mâcon | tuiles mâconnaises | Prélim : Attente précision sur dimension toiture bâtiment Nord puis faire demande offre à EKLOR |  | 183.6 | 33.48 |  | 1140 | 38167.2 |  | 16063.2696 | 4987.3 | 1454.7058 | 14740 | 1077.6 | 3880.55 | 924.55 | 43127.9754 |  |  | 100% |  | 0 | 43127.9754 |  | non |  | 0 | 43127.9754 | 0 | 1960 |  |  | 580 | 35.06 | 1) 1 à 36kVA | 0 | 7.5 | 251.1 | 866.16 |  |  |  | 375 |  | 10.89 | 4156.4081 |  |  | 0 | 9.637% | 9.637% | 1.2882 | 1.2882 |  | 0 | 0 | 0 |  |  | 0 |  |  |  | 1 | 1
32 | non | 505 | 505 Communauté de Taizé | DUALSUN 310Wc sur pan 1 et TRINA 340Wc sur pan 2 + SOLAREDGE + K2 SYSTEMS SINGLE RAIL | Croche Saint Pierre 71250 Taizé | Fibrociment | Prélim : |  | 185.3 | 35.89 |  | 1165 | 41811.85 |  | 12219.5177 | 5762.275 | 3748.36 | 10920 | 16683 | 2572.75 | 1155.6875 | 53061.5902 |  |  |  |  | 0 | 53061.5902 |  |  |  | 0 | 53061.5902 |  | 3178.7467 |  |  | 730 | 35.06 | 1) 1 à 36kVA | 0 | 0 | 0 | 765.06 |  |  |  | 375 |  | 10.89 | 4553.3105 |  |  | 0 | 8.581% | 8.581% | 1.4785 | 1.4785 |  | 0 | 0 | 0 |  |  | 0 |  |  |  | 1 | 0
33 |  | 523 | 523 Ecole municipale et Cantine Saint-Martin-Belle-Roche | [9 empty] | 0 | [8 empty] | 0 |  |  |  |  | 0 | 0 |  |  |  | 0 | 0 | [7 empty] | 0 |  | 0 | 0 | [5 empty] | 0 | 0 |  |  | 0 | [5 empty] | 0 | 0 | 0 |  |  | 0 |  |  |  | 0 | 0
34 |  | 525 | 525 Gymnase omnisport Saint-Martin-Belle-Roche | [9 empty] | 0 | [8 empty] | 0 |  |  |  |  | 0 | 0 |  |  |  | 0 | 0 | [7 empty] | 0 |  | 0 | 0 | [5 empty] | 0 | 0 |  |  | 0 | [5 empty] | 0 | 0 | 0 |  |  | 0 |  |  |  | 0 | 0
35 | non | 527 | 527 Nathalie FOURNIER et Didier JOULIN Matour | DUALSUN 310 + EASY ROOF EVOLUTION + FRONIUS | Les Colins, 71520 matour | Tuile galbée ? | Prélim : avec tranchée sans goudron |  | 168.3 | 30.69 |  | 1159 | 35569.71 |  | 17641.3107 | 2719 | 474.365 | 21340 | 1077.6 | 1573.6125 | 924.55 | 45750.4382 |  |  |  |  | 0 | 45750.4382 |  | non |  | 0 | 45750.4382 | 520 | 3585 |  |  | 200 | 35.06 | 1) 1 à 36kVA | 0 | 7.5 | 230.175 | 465.235 |  |  |  | 375 |  | 10.89 | 3873.5414 |  |  | 0 | 8.467% | 8.467% | 1.4907 | 1.4907 |  | 0 | 0 | 0 |  |  | 0 |  |  |  | 0 | 0
36 | non | 533 | 533 Communauté de Taizé | DUALSUN FLASH 375 SHINGLE BLACK + SOLAREDGE + TAN + K2 SYSTEMS SINGLE RAIL |  | Fibrociment => TAN | Prélim : |  | 113.9 | 25.125 |  | 1053 | 26456.625 |  | 11236.89 | 3840.862 | 742.3033 | 5280 | 1085.4 | 2587.5 | 1155.6875 | 25928.6428 | Remplacement Fibrociment par TAN 0,75mm | 2847.5 | 100% | non | 2847.5 | 28776.1428 |  | non |  | 0 | 28776.1428 | 520 | 5196.5967 |  |  | 250 | 35.06 | 1) 1 à 36kVA | 0 | 7.5 | 188.4375 | 473.4975 |  |  |  | 375 |  | 10.89 | 2881.1265 |  |  | 0 | 10.01% | 10.01% | 1.032 | 1.1453 | 4000 | 0 | 0 | 0 |  |  | 0 |  |  |  | 0 | 0
37 | non | 543 | 543 La Ferme du Mont rouge Blanot | 277xDUALSUN360 + 3xFRONIUS ECO 27 + 1x FRONIUS SYMO 4,5 + K2 SYSTEMS MINI RAIL | La Condemine, 71250 Blanot | TAN | Prélim : préciser position onduleurs, emplacement Poste HTA/BT, PDL, surcoût couvreur |  | 470.9 | 102.49 |  | 1161 | 118990.89 |  | 36518.2 | 8347.8375 | 2697.325 | 12880 | 37794.34 | 3963.625 | 1390.8125 | 103592.14 |  | 0 | 100% | non | 0 | 103592.14 |  | non |  | 0 | 103592.14 | 520 | 3253.6 |  |  | 500 | 447.78 | 2) 36 à 250 kVA | 328.5829 | 10 | 1024.9 | 2301.2629 |  |  |  | 375 |  | 9.8 | 11298.4976 |  |  | 0 | 10.91% | 10.91% | 1.0108 | 1.0108 |  | 0 | 0 | 0 |  |  | 0 |  |  |  | 0 | 0
38 | non | 543 | 543 La Ferme du Mont rouge Blanot | 378xDUALSUN FLASH 375 + 4xFRONIUS ECO 27 + 1xFROMIUS SYMO15 + SOLARSIT : Tarif centrale achat | La Condemine, 71250 Blanot | TAN | Prélim : préciser position onduleurs, emplacement Poste HTA/BT, PDL, surcoût couvreur |  | 642.6 | 141.75 |  | 1161 | 164571.75 |  | 62155.0095 | 11785.775 | 3042.545 | 15080 | 37794.34 | 8146.475 | 1390.8125 | 139394.957 |  | 0 | 100% | non | 0 | 139394.957 |  | non |  | 0 | 139394.957 | 520 | 4148.0612 |  |  | 500 | 447.78 | 2) 36 à 250 kVA | 454.4505 | 10 | 1417.5 | 2819.7305 |  |  |  | 375 |  | 9.8 | 16128.0315 |  |  | 0 | 11.57% | 11.57% | 0.98339 | 0.98339 |  | 0 | 0 | 0 |  |  | 0 |  |  |  | 0 | 0
39 | non | 543 | 543 La Ferme du Mont rouge Blanot | 303xREC 330 + 3xFRONIUS ECO 27 + 1xFROMIUS SYMO12.5 + SOLARSIT : Tarif centrale achat | La Condemine, 71250 Blanot | TAN | Prélim : préciser position onduleurs, emplacement Poste HTA/BT, PDL |  | 452.2 | 99.75 |  | 1161 | 115809.75 |  | 54273.625 | 9008.7 | 2948.224 | 12880 | 37794.34 | 4423.2875 | 1390.8125 | 122718.989 |  | 0 | 100% | non | 0 | 122718.989 |  | non |  | 0 | 122718.989 | 520 | 1300 |  |  | 500 | 447.78 | 2) 36 à 250 kVA | 0 | 10 | 997.5 | 1945.28 |  |  |  | 375 |  | 9.47 | 10967.1833 |  |  | 0 | 8.937% | 8.937% | 1.2303 | 1.2303 |  | 0 | 0 | 0 |  |  | 0 |  |  |  | 0 | 0
40 | oui | 543 | 543 La Ferme du Mont rouge Blanot | 368 VOLTEC 390W + K2 SYSTEMS MINIRAIL + 1xFRONIUS TAURO 100 + 1xFRONIUS ECO25LIGHT | La Condemine, 71250 Blanot | TAN | Prélim : préciser position onduleurs, emplacement Poste HTA/BT, PDL |  | 705.7607 | 143.52 | 125 | 1209 | 173515.68 |  | 78856.225 | 10045.375 | 6088.4958 | 18160 | 25250.04 | 4885.25 | 1390.8125 | 144676.1983 |  |  |  |  | 0 | 144676.1983 |  |  |  | 0 | 144676.1983 | 520 | 5448.0613 |  |  | 500 | 447.78 | 2) 36 à 250 kVA | 460.1251 | 19.5 | 2798.64 | 4206.5451 |  |  |  | 375 |  | 9.8 | 16097.2032 |  |  | 0 | 11.13% | 11.13% | 1.0081 | 1.0496
41 | non | 543 | 543 La Ferme du Mont rouge Blanot | DUALSUN 405+ 2xSMA SHP 100-20 + K2 SYSTEMS MINIRAIL | La Condemine, 71250 Blanot | TAN | Prélim : préciser position onduleurs, emplacement Poste HTA/BT, PDL |  | 522.0436 | 156.735 | 156.735 | 1161 | 181969.335 |  | 78679.5575 | 18697.5 | 3609.83 | 15520 | 37794.34 | 9152.5625 | 1390.8125 | 164844.6025 |  |  |  |  | 0 | 164844.6025 |  |  |  | 0 | 164844.6025 | 520 | 5448.0613 |  |  | 500 | 447.78 | 2) 36 à 250 kVA | 502.4924 | 10 | 1567.35 | 3017.6224 |  |  |  | 375 |  | 9.8 | 17278.4664 |  |  | 0 | 10.48% | 10.48% | 1.0517 | 1.0517
42 | non | 543 | 543 La Ferme du Mont rouge Blanot | DUALSUN 405+ FRONIUS TAURO 1x100+1x50 + K2 SYSTEMS MINIRAIL | La Condemine, 71250 Blanot | TAN | Prélim : préciser position onduleurs, emplacement Poste HTA/BT, PDL |  | 520.6947 | 156.33 | 150 | 1256 | 196350.48 |  | 79046.575 | 10066.3875 | 5306.8794 | 19480 | 37794.34 | 8338.7375 | 1390.8125 | 161423.7319 |  |  |  |  | 0 | 161423.7319 |  |  |  | 0 | 161423.7319 | 520 | 5448.0613 |  |  | 500 | 447.78 | 2) 36 à 250 kVA | 501.194 | 19.5 | 3048.435 | 4497.409 |  |  |  | 375 |  | 9.8 | 17827.8732 |  |  | 0 | 11.04% | 11.04% | 1.0326 | 1.0326
43 | non | 543 | 543 La Ferme du Mont rouge Blanot | DUALSUN 405+ FRONIUS TAURO 1x100+1x50 sous champs PV + K2 SYSTEMS MINIRAIL | La Condemine, 71250 Blanot | TAN | Prélim : préciser position onduleurs, emplacement Poste HTA/BT, PDL |  | 520.6947 | 156.33 | 150 | 1256 | 196350.48 |  | 79046.575 | 10946.45 | 4280.3939 | 18160 | 37794.34 | 7260.2625 | 1390.8125 | 158878.8339 |  |  |  |  | 0 | 158878.8339 |  |  |  | 0 | 158878.8339 | 520 | 5448.0613 |  |  | 500 | 447.78 | 2) 36 à 250 kVA | 501.194 | 19.5 | 3048.435 | 4497.409 |  |  |  | 375 |  | 9.8 | 17827.8732 |  |  | 0 | 11.22% | 11.22% | 1.0163 | 1.0163
44 | non | 546 | 546 Communauté de Taizé | DUALSUN 375 SHINGLE BLACK + SOLAR EDGE 25K + K2 SYSTEMS SINGLE RAIL + MINI RAIL |  | Fibro + TAN | Prélim : préciser position onduleurs |  | 137.7 | 30.375 |  | 1103 | 33503.625 |  | 14271.85 | 4218.862 | 669.4444 | 5280 | 1085.4 | 2570.8375 | 1155.6875 | 29252.0813 |  | 0 | 100% | non | 0 | 29252.0813 |  | non |  | 0 | 29252.0813 | 520 | 2432.1279 |  |  | 250 | 35.06 | 1) 1 à 36kVA | 0 | 7.5 | 227.8125 | 512.8725 |  |  |  | 375 |  | 10.89 | 3648.5448 |  |  | 0 | 12.47% | 12.47% | 0.96303 | 0.96303 | 4000 | 0 | 0 | 0 |  |  | 0 |  |  |  | 0 | 0
45 | non | 550 | 550 Salle intergénérationnelle Varennes-lès-Mâcon | 150 DUALSUN FLASH 370 + 1xSMA TP 75000 CORE 1 | Rue des Courots 71000 Varennes-lès-Mâcon | Tuile galbée>ISB | Prélim : classification ERP |  | 311.0506 | 55.5 | 42 | 1164 | 64602 |  | 20224.775 | 5415.625 | 1306.7219 | 11880 | 0 | 3054.15 | 1155.6875 | 43036.9594 | Fourniture et pose TAN | 35277.4918 | 100% | non | 35277.4918 | 78314.4512 |  | non |  | 0 | 78314.4512 | 0 | 6025 |  |  | 250 | 447.78 | 2) 36 à 250 kVA | 0 | 7.5 | 416.25 | 1114.03 |  |  |  | 375 |  | 9.47 | 6117.8094 |  |  | 0 | 7.812% | 7.812% | 0.77544 | 1.4111 | 0 | 0 | 0 | 0 |  |  | 0
46 | non | 550 | 550 Salle intergénérationnelle Varennes-lès-Mâcon | 150 DUALSUN FLASH 370 + 1xSMA TP 75000 CORE 1 + MECOSUN sur rails omega rapportés | Rue des Courots 71000 Varennes-lès-Mâcon | Tuile galbée>IAB | Prélim : classification ERP |  | 336.271 | 60 | 55 | 1114 | 66840 |  | 50222.525 | 5415.625 | 1235.1759 | 13200 | 4003.84 | 1531.25 | 1155.6875 | 76764.1034 |  | 0 | 100% | non | 0 | 76764.1034 |  | non |  | 0 | 76764.1034 | 0 | 6025 |  |  | 250 | 447.78 | 2) 36 à 250 kVA | 0 | 7.5 | 450 | 1147.78 |  |  |  | 375 |  | 9.47 | 6329.748 |  |  | 0 | 8.246% | 8.246% | 1.2794 | 1.2794 | 0 | 0 | 0 | 0 |  |  | 0 |  |  |  | 1 | 0
47 | non | 550 | 550 Salle intergénérationnelle Varennes-lès-Mâcon | 150 DUALSUN FLASH 370 + 1xSOLAREDGE SE55K + MECOSUN sur rails omega rapportés | Rue des Courots 71000 Varennes-lès-Mâcon | Tuile galbée>IAB | Prélim : classification ERP |  | 336.271 | 60 | 42 | 1114 | 66840 |  | 50222.525 | 11115.625 | 1235.1759 | 13200 | 4003.84 | 1531.25 | 1155.6875 | 82464.1034 |  | 0 | 100% | non | 0 | 82464.1034 |  | non |  | 0 | 82464.1034 | 0 | 6025 |  |  | 250 | 447.78 | 2) 36 à 250 kVA | 0 | 7.5 | 450 | 1147.78 |  |  |  | 375 |  | 9.47 | 6329.748 |  |  | 0 | 7.676% | 7.676% | 1.3744 | 1.3744 | 0 | 0 | 0 | 0 |  |  | 0 |  |  |  | 0 | 0
48 | non | 550 | 550 Salle intergénérationnelle Varennes-lès-Mâcon | 95 DUALSUN FLASH 370 + 1xFRONIUS ECO 27 + 1xFRONIUS SYMO 8.3 + ISB + K2 SYSTEM MULTIRAIL | Rue des Courots 71000 Varennes-lès-Mâcon | Tuile galbée>ISB | Prélim : classification ERP |  | 196.9987 | 35.15 | 35 | 1164 | 40914.6 |  | 13982.275 | 4485 | 1229.9747 | 7920 | 1270.84 | 2095.4375 | 1155.6875 | 32139.2147 | Fourniture et pose TAN | 21523.6653 | 100% | non | 21523.6653 | 53662.88 |  | non |  | 0 | 53662.88 | 0 | 6025 |  |  | 250 | 447.78 | 2) 36 à 250 kVA | 0 | 7.5 | 263.625 | 961.405 |  |  |  | 375 |  | 10.89 | 4455.5999 |  |  | 0 | 8.303% | 8.303% | 0.91434 | 1.5267 | 0 | [9 empty] | 1 | 1
49 | non | 556 | 556 Laurent GAUTHIE Cluny | 207xDUALSUN FLASH 360 + 2xFRONIUS ECO 27 Light + 1xFROMIUS SYMO10 + MINIRAIL + coffret TECHNIDEAL | 27 rue des Griottons 71250 Cluny | TAN | Prélim : |  | 417.6485 | 74.52 |  | 1074 | 80034.48 |  | 29620.4125 | 6920.6875 | 3518.5984 | 11560 | 18697.24 | 7111.375 | 1155.6875 | 78584.0009 |  |  |  |  | 0 | 78584.0009 |  | non |  | 0 | 78584.0009 | 520 | 0 |  |  | 500 | 447.78 | 2) 36 à 250 kVA | 0 | 5 | 372.6 | 1320.38 |  |  |  | 375 |  | 9.47 | 7579.2653 |  |  | 0 | 9.645% | 9.645% | 1.0545 | 1.0545 |  | 0 | 0 | 0 |  |  | 0 |  |  |  | 0 | 0
50 | non | 561 | 561 Centre équestre Chevagny-les-Chevrières | 564xDUALSUN FLASH 360 + 6xFRONIUS ECO 27 Light + 1xFROMIUS SYMO15 + SOLARSIT + MINIRAIL + Pose TAN sur bât Sud | 505 chemin du gros mont 71960 Chevagny-les-Chevrières | TAN en remplacement de fibrociment | Prélim : |  | 972.4956 | 173.52 | 150 | 1150.6501 | 199660.8085 |  | 66890.9378 | 14194.1125 | 6104.1206 | 22120 | 19700.9983 | 7995.2625 | 1390.8125 | 138396.2443 | Fourniture et pose TAN | 60912.8869 | 100% | non | 60912.8869 | 199309.1312 | Désamiantage hangar Sud | non | 64128.7289 | 0 | 199309.1312 | 520 | 7025 |  |  | 1460 | 447.78 | 2) 36 à 250 kVA | 556.3051 | 5 | 867.6 | 3331.6851 |  |  |  | 375 |  | 9.8 | 19566.7592 |  |  | 0 | 9.817% | 9.817% | 0.79758 | 1.1486 |  | 0 | 0 | 64128.7289 |  |  | 0 |  |  |  | 1 | 0
51 | non | 561 | 561 Centre équestre Chevagny-les-Chevrières | 172xDUALSUN FLASH 360 + 2xFRONIUS ECO 27 Light + SOLARSIT | 505 chemin du gros mont 71960 Chevagny-les-Chevrières | Fibrociment | Prélim : |  | 347.0316 | 61.92 | 54 | 1150.6501 | 71248.2553 |  | 23936.5628 | 4858.1875 | 9525.7615 | 11560 | 10841.0569 | 3812.3625 | 1155.6875 | 65689.6187 |  |  |  |  | 0 | 65689.6187 |  |  |  | 0 | 65689.6187 | 520 | 4300 |  |  | 730 | 447.78 | 2) 36 à 250 kVA | 0 | 5 | 309.6 | 1487.38 |  |  |  | 375 |  | 9.47 | 6747.2098 |  |  | 0 | 10.27% | 10.27% | 1.0609 | 1.0609 |  | 0 | 0 | 0 |  |  | 0 |  |  |  | 1 | 0
52 | non | 562 | 562 Garages 256 av mal Juin Mâcon | 277xDUALSUN360 + 3xFRONIUS ECO 27 + 1x FRONIUS SYMO 4,5 + SUR FIBRO | 256 avenue du maréchal Juin 71000 Mâcon | Fibrociment | Prélim : |  | 558.8823 | 99.72 |  | 1035 | 103210.2 |  | 37976.6884 | 10258.35 | 3657.7184 | 12880 | 6742.24 | 7125.025 | 1390.8125 | 80030.8343 | Déssamiantage | 100000 | 100% | non | 100000 | 180030.8343 |  | non |  | 0 | 180030.8343 | 520 | 0 |  |  | 500 | 447.78 | 2) 36 à 250 kVA | 0 | 5 | 498.6 | 1446.38 |  |  |  | 375 |  | 9.47 | 9774.0059 |  |  | 0 | 5.429% | 5.429% | 0.80256 | 1.8054 |  | 0 | 0 | 0 |  |  | 0 |  |  |  | 0 | 0
53 | non | 563 | 563 Ateliers municipaux Cluny | 338xDUALSUN360 + 3xFRONIUS ECO 27 + 1x FRONIUS SYMO 12,5 + SUR FIBRO | 14 route de la Roseraie 71250 Cluny | Fibrociment | Prélim : |  | 700.9008 | 125.06 |  | 1116 | 139566.96 |  | 42842.0578 | 9363.1875 | 16507.8316 | 15520 | 3687.4 | 4516.6375 | 1390.8125 | 93827.9269 |  |  |  |  | 0 | 93827.9269 |  | non |  | 0 | 93827.9269 | 0 | 1340 |  |  | 500 | 447.78 | 2) 36 à 250 kVA | 400.9424 | 5 | 625.3 | 1974.0224 |  |  |  | 375 |  | 9.8 | 13561.5064 |  |  | 0 | 14.45% | 14.45% | 0.75026 | 0.75026 |  | 0 | 0 | 0 |  |  | 0 |  |  |  | 1 | 1
54 | non | 567 | 567 Boulodrome Cluny |  | 29 rue des Griottons 71250 Cluny |  | Prélim : |  | 0 | 0 |  |  | 0 |  | 937.5 | 0 | 16037.606 | 7600 | 3687.4 | 4429.1375 | 1390.8125 | 34082.456 |  |  |  |  | 0 | 34082.456 |  | non |  | 0 | 34082.456 | 0 | 1340 |  |  | 500 | 447.78 | 2) 36 à 250 kVA | 0 | 5 | 0 | 947.78 |  |  |  | 375 |  | 0 | 0 |  |  | 0 | 0% | 0% |  |  | 0 | 0 | 0 | 0 |  |  | 0 |  |  |  | 1 | 1
55 | non | 569 | 569 COMETE Cluny |  | Chemin rural de Boursier à Cluny | TAN en remplacement de fibrociment | Prélim : version BT max |  | 1955.4717 | 348.91 | 250 | 1116 | 389383.56 |  | 119864.3617 | 25726.5625 | 4497.9489 | 30040 | 16048.36 | 23714.7875 | 1390.8125 | 221282.8331 | Fourniture et pose TAN | 278563.6971 | 0% | non | 0 | 221282.8331 | Déssamiantage | non | 315594.6548 | 0 | 221282.8331 | 0 | 6025 |  |  | 1000 | 447.78 | 2) 36 à 250 kVA | 1118.6055 | 5 | 1744.55 | 4310.9355 |  |  |  | 375 |  | 9.8 | 37835.8004 |  |  | 0 | 17.1% | 17.1% | 0.63421 | 0.63421 |  | 0 | 0 | 315594.6548 |  |  | 0 |  |  |  | 1 | 0
56 | non | 570 | 570 Quai de la gare Cluny | 126 DUALSUN FLASH 360 + SMA CORE 1 + K2 SYSTEMS SINGLE RAIL | 71250 Cluny | tuiles plates mécaniques | Modules obsolèes |  | 261.2825 | 46.62 | 37 | 1078.668 | 50287.5022 |  | 19351.625 | 5415.625 | 400.8676 | 7600 | 1270.84 | 6309.7125 | 1155.6875 | 41504.3576 |  | 0 |  |  | 0 | 41504.3576 |  |  |  | 0 | 41504.3576 | 0 | 2840 |  |  | 730 | 35.06 | 1) 1 à 36kVA | 0 | 5 | 233.1 | 998.16 |  |  |  | 375 |  | 9.47 | 4762.2265 |  |  | 0 | 11.47% | 11.47% | 0.89027 | 0.89027 | 0 | 0 | 0 | 0 |  |  | 0 |  |  |  | 0 | 0
57 | non | 570 | 570 Quai de la gare Cluny | 132 DUALSUN FLASH HALF CUT 405 + FRONIUS TAURO ECO 50-D + K2 SYSTEMS SINGLE RAIL | 71250 Cluny | tuiles plates mécaniques | Prélim : |  | 295.0778 | 52.65 | 50 | 1187 | 62495.55 |  | 31820.01 | 4465.725 | 1761.3737 | 8920 | 25607.86 | 4126.675 | 1155.6875 | 77857.3312 |  |  |  |  | 0 | 77857.3312 |  |  |  | 0 | 77857.3312 | 0 | 3300 |  |  | 500 | 447.78 | 2) 36 à 250 kVA | 0 | 5 | 263.25 | 1211.03 |  |  |  | 375 |  | 9.47 | 5918.3286 |  |  | 0 | 7.602% | 7.602% | 1.4788 | 1.4788 | 0
58 | non | 570 | 570 Quai de la gare Cluny | Bi-pan : 288 DUALSUN FLASH HALF CUT 405 + FRONIUS TAURO ECO 100-D + K2 SYSTEMS SINGLE RAIL | 71250 Cluny | tuiles plates mécaniques | Prélim : |  | 667.3297 | 119.07 | 100 | 1068 | 127166.76 |  | 71443.22 | 14467.975 | 3018.6542 | 15520 | 25607.86 | 5172.8 | 1253.1875 | 136483.6967 |  |  |  |  | 0 | 136483.6967 |  |  |  | 0 | 136483.6967 | 0 | 3300 |  |  | 500 | 447.78 | 2) 36 à 250 kVA | 381.7384 | 5 | 595.35 | 1924.8684 |  |  |  | 375 |  | 9.8 | 12462.3425 |  |  | 0 | 9.131% | 9.131% | 1.1462 | 1.1462 | 0
59 | non | 570 | 570 Quai de la gare Cluny | Bi-pan 246 DUALSUN FLASH HALF CUT 405Wc + 2 onduleurs SE55.5K avec 123 optimiseurs P800p + K2 SYSTEMS SiNGLE RAIL | 71250 Cluny | tuiles plates mécaniques | Prélim : |  | 649.1711 | 115.83 | 110 | 1071.0524 | 124060 |  | 69610.595 | 16593.75 | 2995.4042 | 16840 | 25607.86 | 5080.55 | 1253.1875 | 137981.3467 |  |  |  |  | 0 | 137981.3467 |  |  |  | 0 | 137981.3467 | 0 | 3300 |  |  | 500 | 447.78 | 2) 36 à 250 kVA | 371.351 | 5 | 579.15 | 1898.281 |  |  |  | 375 |  | 9.8 | 12157.88 |  |  | 0 | 8.811% | 8.811% | 1.1912 | 1.1912 | 0
60 | non | 570 | 570 Quai de la gare Cluny | Bi-pan : 297 DUALSUN FLASH HALF CUT 375 +2x FRONIUS TAURO ECO 50-D+ K2 SYSTEMS SINGLE RAIL | 71250 Cluny | tuiles plates mécaniques | Abandonnée car modules DS 375Wc sans bilan carbone acceptable |  | 624.203 | 111.375 | 106 | 1114 | 124071.75 |  | 64231.065 | 8931.45 | 3022.5292 | 15520 | 25607.86 | 5188.175 | 1253.1875 | 123754.2667 |  |  |  |  | 0 | 123754.2667 |  |  |  | 0 | 123754.2667 | 0 | 3300 |  |  | 500 | 447.78 | 2) 36 à 250 kVA | 357.0682 | 5 | 556.875 | 1861.7233 |  |  |  | 375 |  | 9.8 | 12068.595 |  |  | 0 | 9.752% | 9.752% | 1.1111 | 1.1111 | 0
61 | non | 570 | 570 Quai de la gare Cluny | 96 DUALSUN FLASH HALF CUT BLACK 375 + FRONIUS ECO 27 + FRONIUS SYMO 3 + K2 SYSTEMS SINGLE RAIL | 71250 Cluny | tuiles plates mécaniques | Prélim : |  | 201.7626 | 36 | 30 | 1145 | 41220 |  | 20738.125 | 3329.2125 | 1454.71 | 7600 | 1270.84 | 4179.0625 | 1155.6875 | 39727.6375 |  |  |  |  | 0 | 39727.6375 |  |  |  | 0 | 39727.6375 | 0 | 3300 |  |  | 500 | 35.06 | 1) 1 à 36kVA | 0 | 5 | 180 | 715.06 |  |  |  | 375 |  | 10.89 | 4488.858 |  |  | 0 | 11.3% | 11.3% | 1.1035 | 1.1035 | 0 | 0 | 0 | 0 |  |  | 0 |  |  |  | 1 | 0
62 | non | 570 | 570 Quai de la gare Cluny | Bi-pan : 244 DUALSUN FLASH HALF CUT 405 + 2 FRONIUS TAURO ECO 50-D + K2 SYSTEMS SINGLE RAIL | 71250 Cluny | tuiles plates mécaniques | Prélim : |  | 553.8383 | 98.82 | 100 | 1073 | 106033.86 |  | 59148.2605 | 8931.45 | 3854.2475 | 12880 | 25607.86 | 5172.8 | 1253.1875 | 116847.8055 |  |  |  |  | 0 | 116847.8055 |  |  |  | 0 | 116847.8055 | 0 | 3450 |  |  | 500 | 447.78 | 2) 36 à 250 kVA | 0 | 5 | 494.1 | 1441.88 |  |  |  | 375 |  | 9.47 | 10041.4065 |  |  | 0 | 8.594% | 8.594% | 1.1824 | 1.1824 | 0
63 | non | 599 | 599 Ateliers municipaux Saint-Point | DUALSUN 375 SHINGLE BLACK + FRONIUS SYMO 20 + SYMO 6 + K2 SYSTEMS SINGLE RAIL | Le Bourg, 71520 Saint-Point | Tuile galbée | Prélim : PDL au coin Nord-Est des ateliers, sans tranchée |  | 157.627 | 28.125 | 26 | 1169 | 32878.125 |  | 14513.125 | 4172.475 | 487.5126 | 5280 | 4984.24 | 1677.7875 | 1155.6875 | 32270.8276 |  |  | 0% |  | 0 | 32270.8276 |  | non |  | 0 | 32270.8276 | 0 | 1660 |  |  | 250 | 35.06 | 1) 1 à 36kVA | 0 | 5 | 140.625 | 425.685 |  |  |  | 375 |  | 10.89 | 3580.4278 |  |  | 0 | 11.09% | 11.09% | 1.1474 | 1.1474 | 0 | 0 | 0 | 0 |  |  | 0 |  |  |  | 1 | 0
64 | non | 599 | 599 Ateliers municipaux Saint-Point | DUALSUN 375 SHINGLE BLACK + FRONIUS SYMO 20 + SYMO 6 + TAN + K2 SYSTEMS MINIRAIL | Le Bourg, 71520 Saint-Point | ISB | Prélim : PDL au coin Nord-Est des ateliers, sans tranchée |  | 159.7287 | 28.5 | 26 | 1169 | 33316.5 |  | 12726.725 | 4172.475 | 489.0429 | 5280 | 4984.24 | 1677.7875 | 1155.6875 | 30485.9579 | Remplacement tuiles par TAN | 18085.5476 | 100% | non | 18085.5476 | 48571.5055 |  | non |  | 0 | 48571.5055 | 0 | 1660 |  |  | 250 | 35.06 | 1) 1 à 36kVA | 0 | 5 | 142.5 | 427.56 |  |  |  | 375 |  | 10.89 | 3628.1669 |  |  | 0 | 7.47% | 7.47% | 1.0697 | 1.7043 | 0 | 0 | 0 | 0 |  |  | 0 |  |  |  | 1 | 0
65 | non | 605 | 605 Hôpital Bergesserin | 390 DUALSUN 370 + 4 SE33.3K + SINGLE RAIL K2 SYSTEM | 71250 Bergesserin | tuiles plates mécaniques | Prélim : |  | 808.7317 | 144.3 | 120 | 1150 | 165945 |  | 64521.875 | 25574 | 60724.2611 | 44360 | 15049.84 | 9405.6 | 836.925 | 220472.5011 |  |  | 100% |  | 0 | 220472.5011 |  | non |  | 0 | 220472.5011 | 0 | 1340 |  |  | 500 | 447.78 | 2) 36 à 250 kVA | 462.6258 | 1 | 144.3 | 1554.7058 |  |  |  | 375 |  | 9.8 | 15844.14 |  |  | 0 | 7.186% | 7.186% | 1.5279 | 1.5279 | 0 | 0 | 0 | 0 |  |  | 0 |  |  |  | 1 | 0
66 |  | #VALUE! | [6 empty] | 0 |  |  |  | 0 | [8 empty] | 0 |  |  | 100% |  | 0 | 0 |  | non |  | 0 | 0 | [7 empty] | 0 |  | 0 | 0 | [5 empty] | 0 | 0 |  |  | 0 | [5 empty] | 0 | 0 | 0 |  |  | 0 |  |  |  | 1 | 0
67 |  | #VALUE! | [6 empty] | 0 |  |  |  | 0 | [8 empty] | 0 |  |  | 100% |  | 0 | 0 |  | non |  | 0 | 0 | [7 empty] | 0 |  | 0 | 0 | [5 empty] | 0 | 0 |  |  | 0 | [5 empty] | 0 | 0 | 0 |  |  | 0 |  |  |  | 1 | 0
68 |  | #VALUE! | [6 empty] | 0 |  |  |  | 0 | [8 empty] | 0 |  |  | 100% |  | 0 | 0 |  | non |  | 0 | 0 | [7 empty] | 0 |  | 0 | 0 | [5 empty] | 0 | 0 |  |  | 0 | [5 empty] | 0 | 0 | 0 |  |  | 0 |  |  |  | 1 | 0
69 |  | #VALUE! | [6 empty] | 0 |  |  |  | 0 | [8 empty] | 0 |  |  | 100% |  | 0 | 0 |  | non |  | 0 | 0 | [7 empty] | 0 |  | 0 | 0 | [5 empty] | 0 | 0 |  |  | 0 | [5 empty] | 0 | 0 | 0 |  |  | 0 |  |  |  | 1 | 0
70 |  | #VALUE! | [6 empty] | 0 |  |  |  | 0 | [8 empty] | 0 |  |  | 100% |  | 0 | 0 |  | non |  | 0 | 0 | [7 empty] | 0 |  | 0 | 0 | [5 empty] | 0 | 0 |  |  | 0 | [5 empty] | 0 | 0 | 0 |  |  | 0 |  |  |  | 1 | 0
71 |  | #VALUE! | [6 empty] | 0 |  |  |  | 0 | [8 empty] | 0 |  |  | 100% |  | 0 | 0 |  | non |  | 0 | 0 | [7 empty] | 0 |  | 0 | 0 | [5 empty] | 0 | 0 |  |  | 0 | [5 empty] | 0 | 0 | 0 |  |  | 0 |  |  |  | 1 | 0
72 |  | #VALUE! | [6 empty] | 0 |  |  |  | 0 | [8 empty] | 0 |  |  | 100% |  | 0 | 0 |  | non |  | 0 | 0 | [7 empty] | 0 |  | 0 | 0 | [5 empty] | 0 | 0 |  |  | 0 | [5 empty] | 0 | 0 | 0 |  |  | 0 |  |  |  | 1 | 0
73 |  | #VALUE! | [6 empty] | 0 |  |  |  | 0 | [8 empty] | 0 |  |  | 100% |  | 0 | 0 |  | non |  | 0 | 0 | [7 empty] | 0 |  | 0 | 0 | [5 empty] | 0 | 0 |  |  | 0 | [5 empty] | 0 | 0 | 0 |  |  | 0 |  |  |  | 1 | 0
74 |  | #VALUE! | [6 empty] | 0 |  |  |  | 0 | [8 empty] | 0 |  |  | 100% |  | 0 | 0 |  | non |  | 0 | 0 | [7 empty] | 0 |  | 0 | 0 | [5 empty] | 0 | 0 |  |  | 0 | [5 empty] | 0 | 0 | 0 |  |  | 0 |  |  |  | 1 | 0
75 |  | #VALUE! | [6 empty] | 0 |  |  |  | 0 | [8 empty] | 0 |  |  | 100% |  | 0 | 0 |  | non |  | 0 | 0 | [7 empty] | 0 |  | 0 | 0 | [5 empty] | 0 | 0 |  |  | 0 | [5 empty] | 0 | 0 | 0 |  |  | 0 |  |  |  | 1 | 0
76 |  | #VALUE! | [6 empty] | 0 |  |  |  | 0 | [8 empty] | 0 |  |  | 100% |  | 0 | 0 |  | non |  | 0 | 0 | [7 empty] | 0 |  | 0 | 0 | [5 empty] | 0 | 0 |  |  | 0 | [5 empty] | 0 | 0 | 0 |  |  | 0 |  |  |  | 1 | 0
77 |  | #VALUE! | [6 empty] | 0 |  |  |  | 0 | [8 empty] | 0 |  |  | 100% |  | 0 | 0 |  | non |  | 0 | 0 | [7 empty] | 0 |  | 0 | 0 | [5 empty] | 0 | 0 |  |  | 0 | [5 empty] | 0 | 0 | 0 |  |  | 0 |  |  |  | 1 | 0
78 |  | #VALUE! | [6 empty] | 0 |  |  |  | 0 | [8 empty] | 0 |  |  | 100% |  | 0 | 0 |  | non |  | 0 | 0 | [7 empty] | 0 |  | 0 | 0 | [5 empty] | 0 | 0 |  |  | 0 | [5 empty] | 0 | 0 | 0 |  |  | 0 |  |  |  | 1 | 0
79 |  | #VALUE! | [6 empty] | 0 |  |  |  | 0 | [8 empty] | 0 |  |  | 100% |  | 0 | 0 |  | non |  | 0 | 0 | [7 empty] | 0 |  | 0 | 0 | [5 empty] | 0 | 0 |  |  | 0 | [5 empty] | 0 | 0 | 0 |  |  | 0 |  |  |  | 1 | 0
80 |  | #VALUE! | [6 empty] | 0 |  |  |  | 0 | [8 empty] | 0 |  |  | 100% |  | 0 | 0 |  | non |  | 0 | 0 | [7 empty] | 0 |  | 0 | 0 | [5 empty] | 0 | 0 |  |  | 0 | [5 empty] | 0 | 0 | 0 |  |  | 0 |  |  |  | 1 | 0
81 |  | #VALUE! | [6 empty] | 0 |  |  |  | 0 | [8 empty] | 0 |  |  | 100% |  | 0 | 0 |  | non |  | 0 | 0 | [7 empty] | 0 |  | 0 | 0 | [5 empty] | 0 | 0 |  |  | 0 | [5 empty] | 0 | 0 | 0 |  |  | 0 |  |  |  | 1 | 0
82 |  | #VALUE! | [6 empty] | 0 |  |  |  | 0 | [8 empty] | 0 |  |  | 100% |  | 0 | 0 |  | non |  | 0 | 0 | [7 empty] | 0 |  | 0 | 0 | [5 empty] | 0 | 0 |  |  | 0 | [5 empty] | 0 | 0 | 0 |  |  | 0 |  |  |  | 1 | 0
83 |  | #VALUE! | [6 empty] | 0 |  |  |  | 0 | [8 empty] | 0 |  |  | 100% |  | 0 | 0 |  | non |  | 0 | 0 | [7 empty] | 0 |  | 0 | 0 | [5 empty] | 0 | 0 |  |  | 0 | [5 empty] | 0 | 0 | 0 |  |  | 0 |  |  |  | 1 | 0
84 |  | #VALUE! | [6 empty] | 0 |  |  |  | 0 | [8 empty] | 0 |  |  | 100% |  | 0 | 0 |  | non |  | 0 | 0 | [7 empty] | 0 |  | 0 | 0 | [5 empty] | 0 | 0 |  |  | 0 | [5 empty] | 0 | 0 | 0 |  |  | 0 |  |  |  | 1 | 0
85 |  | #VALUE! | [6 empty] | 0 |  |  |  | 0 | [8 empty] | 0 |  |  | 100% |  | 0 | 0 |  | non |  | 0 | 0 | [7 empty] | 0 |  | 0 | 0 | [5 empty] | 0 | 0 |  |  | 0 | [5 empty] | 0 | 0 | 0 |  |  | 0 |  |  |  | 1 | 0
86 |  | #VALUE! | [6 empty] | 0 |  |  |  | 0 | [8 empty] | 0 |  |  | 100% |  | 0 | 0 |  | non |  | 0 | 0 | [7 empty] | 0 |  | 0 | 0 | [5 empty] | 0 | 0 |  |  | 0 | [5 empty] | 0 | 0 | 0 |  |  | 0
87 |  | #VALUE! | [6 empty] | 0 |  |  |  | 0 | [8 empty] | 0 |  |  | 100% |  | 0 | 0 |  | non |  | 0 | 0 | [7 empty] | 0 |  | 0 | 0 | [5 empty] | 0 | 0 |  |  | 0 | [5 empty] | 0 | 0 | 0 |  |  | 0
88 |  | #VALUE! | [6 empty] | 0 |  |  |  | 0 | [8 empty] | 0 |  |  | 100% |  | 0 | 0 |  | non |  | 0 | 0 | [7 empty] | 0 |  | 0 | 0 | [5 empty] | 0 | 0 |  |  | 0 | [5 empty] | 0 | 0 | 0 |  |  | 0
| 2 |  | TOTAL SUR LE PERIMETRE SELECTIONNE | [5 empty] | 705.7607 | 179.52 | 125 |  | 216211.68 |  | 103919.115 | 15693.215 | 7373.0658 | 31294.64 | 26377.57 | 5943.97 | 2315.8125 | 192917.3883 |  | 1580 |  |  | 1580 | 194497.3883 |  |  | 0 | 0 | 194497.3883 | 520 | 6557.0613 |  | 1408.3502 | 800 | 482.84 |  | 460.1251 |  | 3068.64 | 6219.9553 |  |  | 0 | 750 |  |  | 20746.7976 |  |  | 0 |  |  |  |  | 0 | 0 | 0 | 0
|  |  | TOTAL SUR L'ENSEMBLE DES BATIMENTS LISTES | [5 empty] | 18500.7972 | 3765.235 | 2449.615 |  | 4297575.726 |  | 1869189.3039 | 404298.5679 | 217809.4753 | 662320.3819 | 599346.1766 | 222511.9707 | 63180.8875 | 4038656.7638 |  | 538367.1281 |  |  | 259803.431 | 4298460.1948 |  |  | 379723.3837 | 0 | 4298460.1948 | 11423.29 | 170698.5375 |  | 0 | 28378.4 | 13141.86 |  | 6396.6753 |  | 29508.1 | 77425.0353 |  |  | 0 | 20675 |  |  | 426205.4761 |  |  | 0 |  |  |  |  | 8000 |  | 0 | 379723.3837
remplir les cases jaunes
179.52
0
Note on X4: : Comment: Comment: : MGL: MGL: Non directement liés au PV, mais qui n'auraient pas lieu sans l'installation PV : déplacement de velux, suppression de cheminée, renforcement de charpentes, etc.
Note on AU4: : Comment: Comment: : MGL: MGL: voir Explication donnée dans l'AIDE
Note on AV4: : Comment: Comment: : MGL: MGL: ne pas oublier de remplir
Note on AY4: : Comment: Comment: : MGL: MGL: le tarif d'achat change tous les trimestres. Se reporter aux valeurs en ligne sur www.centralesvillageoises.fr (Actualités)
Note on BE4: : Comment: Comment: : MGL: MGL: RECETTES divisées par l'investissement total (tous coûts confondus)
Note on BF4: : Comment: Comment: : MGL: MGL: RECETTES divisées par l'investissement photovoltaïque (direct + induit)
Note on D5: : Comment: Comment: : MGL: MGL: désigner chaque bâtiment par un nom caractéristique
Note on H5: : Comment: Comment: : MGL: Débuter par Prélim ou Final
Note on J5: : Comment: Comment: : MGL: MGL: il s'agit de la surface d'emprise du photovoltaïque
Note on S5: : Comment: Comment: : MGL: MGL: il est important de distinguer les coûts de pose pour pouvoir chiffrer l'assurance
Note on T5: : Comment: Comment: : MGL: MGL: Selon devis ENEDIS fournis dans les PDR
Note on V5: : Comment: Comment: : MGL: MGL: Boîtiers RBEE SOLAR : compter 550 € HT par boitier pour un abonnement sur 10 ans sur une installation de 9 kW - Voir fiche MONITORING des CVP
Note on X5: : Comment: Comment: : MGL: MGL: texte à remplir pour info
Note on Z5: : Comment: Comment: : MGL: MGL: A priori la société locale doit prendre 100% du cout en charge, sauf cas particulier où le coût est partagé avec le propriétaire (dans ce cas, diminuer le %)
Note on AA5: : Comment: Comment: : MGL: MGL: Dans le cas où le propriétaire partage cet investissement, il peut déduire sa contribution des loyers
Note on AB5: : Comment: Comment: : MGL: MGL: Couts d'investissement pour la société
Note on AD5: : Comment: Comment: : MGL: MGL: Texte à saisir pour information
Note on AE5: : Comment: Comment: : MGL: MGL: colonne doit rester par défaut à "non" pour que les formules marchent. A basculer en "oui" si déduction effective des loyers
Note on AN5: : Comment: Comment: : MGL: MGL: Tarif d'Utilisation du Réseau Public d'Electricité, dû annuellement par tous les producteurs d'électricité
Note on AR5: : Comment: Comment: : MGL: MGL: prend en compte la base de calcul du loyer ET les investisements éventuellement déduits
Note on M17: : Comment: mgl: PVSYST confirme 1181h/an avec des modules SUNPOWER PERFOMANCE, masque compris, au lieu des 1196h/an avancé par pvgis et repris par DNE.
Note on M18: : Comment: mgl: PVSYST confirme 1181h/an avec des modules SUNPOWER PERFOMANCE, masque compris, au lieu des 1196h/an avancé par pvgis et repris par DNE.
Note on M20: : Comment: mgl: Non confirm par SOLARTEC mais selon pvsyst
Note on M21: : Comment: mgl: Selon pvsyst, y/c masques proches
Note on M22: : Comment: Comment: : MGL: 1050 à l’égout, 1100 au faîte
Note on P25: : Comment: Comment: : MGL: MGL: Ofre EKLOR et pro rata de la puissance
Note on Q25: : Comment: Comment: : MGL: MGL: EKLOR FRONIUS SYMO 15
Note on R25: : Comment: Comment: : MGL: MGL: Budget du réseau des CV
Note on S25: : Comment: Comment: : MGL: MGL: Budget du réseau des CV
Note on T25: : Comment: Comment: : MGL: MGL: Tarif révisé 2019
Note on U25: : Comment: Comment: : MGL: MGL: 250€ pour coffret DC
Note on AM25: : Comment: Comment: : MGL: 500E d’entretien PV et 300E pour contrôle technique en ERP
Note on P26: : Comment: Comment: : MGL: MGL: Offre Deliot + 3 %
Note on Q26: : Comment: Comment: : MGL: MGL: Offre Deliot + 3 %
Note on S26: : Comment: Comment: : MGL: MGL: Offre Deliot + 3 %
Note on T26: : Comment: Comment: : MGL: MGL: Tarif révisé 2019
Note on U26: : Comment: Comment: : MGL: MGL: Offre Deliot + 3 %
Note on P29: : Comment: Comment: : MGL: Offre EKLOR pour salle polyvalente LRV

## Ana_eco
ANALYSE ECONOMIQUE DU PROJET
[9 empty] | AIDE | [14 empty] | Nombre de parts
▼ SYNTHESE DES COUTS ET HYPOTHESES DE CALCUL | [23 empty] | 0 | Remp CCA | Distribution des bénéfices |  |  | 0 | Linéaire | Annuité constante
[24 empty] | 10 | chaque année | 0% |  |  | 1 | Dégressif | Ammortissement constant
Coût total du projet photovoltaïque (€ HT) | [6 empty] | Charges totales annuelles de la SAS (€HT /an) | [6 empty] | Charges externes (€HT) | [9 empty] | 20 | en fin de convention | 5% |  |  | 2
|  |  |  | amortissement | [19 empty] | 30 |  | 10% |  |  | 3 | Oui
Coût total du matériel PV |  |  | 103919.115 | Linéaire | 20 |  | Assurances (€/an) |  |  |  |  | 1408.3502 | [6 empty] | Année | Montant |  |  |  | 40 |  | 15% |  |  | 4 | Non
Coût total de la pose |  |  | 31294.64 | Linéaire | 20 |  | Maintenance (hors changement onduleurs) |  |  |  |  | 800 |  | Frais d'immatriculation et de publication |  |  |  |  | 1 | 0 |  |  |  | 50 |  | 20% |  |  | 5
Coût total des onduleurs |  |  | 15693.215 | Linéaire | 10 |  | Somme des TURPE (€/an) |  |  |  |  | 482.84 |  | Frais de dossier prêts bancaire |  |  |  |  | 1 | 300 |  |  |  | 60 | Couverture emprunt | 25% |  |  | 6
Coût total des câbles et accessoires |  |  | 7373.0658 | Linéaire | 20 |  | Somme des loyers versés |  |  |  |  | 3068.64 |  | Extension garantie onduleurs |  |  |  |  | 1 | 0
Coût total des raccordements |  |  | 26377.57 | Linéaire | 20 | [18 empty] | 70 | 100% | 30% |  |  | 7
Coût total coffrets et tranchées |  |  | 5943.97 | Linéaire | 20 | [18 empty] | 80 | 101% | 35% |  |  | 8
Coût boîtiers monitoring |  |  | 2315.8125 | Linéaire | 10 |  | Frais de personnel | [6 empty] | Renouvellement investissement | [9 empty] | 90 | 102% | 40% |  |  | 9
Coût des travaux induits pas le PV |  |  | 1580 | Linéaire | 20 |  | Frais de tenue de compte bancaire |  |  |  |  | 0 | [11 empty] | 100 | 103% | 45% |  |  | 10
Travaux des propriétaires, déduits des loyers |  |  | 0 | Linéaire | 20 |  | Honoraires comptables |  |  |  |  | 0 |  | Changement onduleurs (si pas d'ext. garantie à 20 ans) |  |  |  |  | 11 | 10985.2505 |  |  |  | 110 | 104% | 50% |  |  | 11
Frais de notaire (baux) |  |  | 520 | Linéaire | 20 |  | Dépôt des comptes au greffe du TC |  |  |  |  | 0 |  | Renouvellement monitoring années 11-20 |  |  |  |  | 11 | 750 |  |  |  | 120 | 105% | 55% |  |  | 12
Autres coûts (développement) + RCMO |  |  | 6557.0613 | Linéaire | 20 |  | Divers (déplacements, communication) |  |  |  |  | 100 | [11 empty] | 130 | 106% | 60% |  |  | 13
Total investissement initial |  |  | 201574.4496 | Subvention: | 0 | [8 empty] | Coût total des charges externes (€HT) |  |  |  |  | 1 | 300 |  |  |  | 140 | 107% | 65% |  |  | 14
Montant total de l'investissement |  |  | 201574.4496 |  |  |  | Coût total des charges annuelles (€ HT / an) |  |  |  |  | 5859.8302 |  | Coût total renouvellement Invest. |  |  |  |  | 11 | 11735.2505 |  |  |  | 150 | 108% | 70% |  |  | 15
[24 empty] | 160 | 109% | 75% |  |  | 16
Hypothèses diverses |  |  |  | Fiscalité |  |  |  |  | Distribution des bénéfices |  |  |  |  | Recettes | [9 empty] | 170 | 110% | 80% |  |  | 17
Disponibilité de la centrale |  | 100% | [6 empty] | Valeur du TMO (pour SCIC) |  |  | 0.65% | [11 empty] | 180 | 111% | 85%
Perte de production / an |  | 0.7% |  | Zone de Revitalisation Rurale (ZRR) |  |  | Non |  | Réserve légale (% du résultat) |  |  | 5% |  | Vente annuelle d'électricité (€ HT/an) |  |  |  |  | 20746.7976 |  |  |  |  | 190 | 112% | 90%
Indexation tarif d'achat (L) |  | 0.5% |  | CSG |  |  | 17.2% |  | Réserve statutaire (% du résultat) |  |  | 0% |  | Prime d'intégration paysagère (€ HT) |  |  |  |  | 0 |  |  |  |  | 200 | 113% | 95%
Indexation du SMIC horaire |  | 1.6% |  | CFE : taux, en % |  |  | 27.96% |  | Distribution années 1 à 3 |  |  | 0% | Année 1 = 2019 | Frais de démantèlement | [9 empty] | 210 | 114% | 100%
Taux d'inflation |  | 1% |  | CVAE (€ HT/an) |  |  | 0 |  | Distribution années 4 et 5 |  |  | 30% | Année 4 = 2022 | [10 empty] | 220 | 115%
Taux d'actualisation |  | 2.118% |  | IFER (€ HT/an) |  |  | 460.1251 |  | Distribution années 6 à 20 |  |  | 70% | Année 6 = 2024 | Frais de démantèlement |  |  |  |  | 20 | 0 |  |  |  | 230 | 116%
[24 empty] | 240 | 117%
▼ FINANCEMENT | [23 empty] | 250 | 118%
[24 empty] | 260 |  |  | INDICATEUR ZRR POUR CALCUL DES IMPOTS
Fonds propres |  |  |  |  | Quasi fonds propres | [18 empty] | 270 |  |  | année 1 | 1
[24 empty] | 280 |  |  | année 2 | 1
Montant d'une part |  |  | 100 |  |  |  |  | Montant | Durée | Taux | Remb. principal | [12 empty] | 290 |  |  | année 3 | 1
Nb de parts détenues par personnes physiques & assimilés |  |  | 1515 | 99.02% | Comptes-courants associés |  |  |  | 5 | 0.5% | chaque année | [12 empty] | 300 |  |  | année 4 | 1
Nb parts personnes morales |  |  | 15 | 0.9804% | Taux fiscalement déductible |  |  | 2.07% | [15 empty] | 310 |  |  | année 5 | 1
Taux de rémunération des fonds propres attendu |  |  | 1% |  | Ecart au taux fiscalement déductible |  |  | 0% | [15 empty] | 320 |  |  | année 6 | 1
Part FP / (sans aide) Investissement |  |  | 75.9% |  | Part CCA / Investissement |  |  | 0% | [5 empty] | DIMENSIONNEMENT DU PRÊT | [9 empty] | 330 |  |  | année 7 | 1
Total apports en capital |  |  | 153000 |  | Total CCA |  |  | 0 | [15 empty] | 340 |  |  | année 8 | 1
350
Dette | [23 empty] | 360
| Montant | Taux | Durée | Type remboursement |  | % dette | Différé remb | Coût diff. |  | Prêt relais TVA |  |  |  | Couverture min. de l'emprunt: |  |  |  | 103% | [5 empty] | 370
Emprunt bancaire 1 | 54930.6831 | 1.55% | 8 | Annuité constante |  | 100% |  |  |  | Non |  |  |  | Emprunt minimal à contracter |  |  |  | 54930.6831 | [5 empty] | 380
Emprunt bancaire 2 | 0 |  | 6 | [6 empty] | Montant | [13 empty] | 390
Total emprunts bancaires | 54930.6831 | [8 empty] | Taux annuel |  |  |  | Au regard de la trésorerie mensuelle à 36 mois : |  |  |  | Au regard de la trésorerie annuelle à 20 ans : | [5 empty] | 400
Avance remboursable 1 | [9 empty] | Durée | [13 empty] | 410 | [5 empty] | 0.03
Avance remboursable 2 | [13 empty] | montant suffisant |  |  |  | montant suffisant | [5 empty] | 420
Total avances remboursables | 0 | [22 empty] | 430 | [5 empty] | 0.03
[24 empty] | 440 | [5 empty] | 0.03
Total dette | 54930.6831 |  |  |  | Montant total du financement |  |  | 207930.6831 | [5 empty] | Couverture de la dette (DSCR) : |  |  |  | Entre 115% et 120% | [5 empty] | 450 | [5 empty] | 0.03
Part dette / Investissement | 27.25% | [22 empty] | 460 | [5 empty] | 0.03
470
▼ RATIOS ECONOMIQUES | [23 empty] | 480
490
|  | 0 | 0 | 1 | 2 | 3 | 4 | 5 | 6 | 7 | 8 | 9 | 10 | 11 | 12 | 13 | 14 | 15 | 16 | 17 | 18 | 19 | 20 | 500
| 2019 | 2020 | 2021 | 2022 | 2023 | 2024 | 2025 | 2026 | 2027 | 2028 | 2029 | 2030 | 2031 | 2032 | 2033 | 2034 | 2035 | 2036 | 2037 | 2038 | 2039 | 2040 | 2041
Flux nets de trésorerie actualisés | 11192.2172 | 3984 | 2767.3993 | 16627.3557 | 16445.5507 | 16493.6218 | 16132.0802 | 15771.9877 | 15422.0636 | 15079.8044 | 13393.2054 | 13709.4092 | 11118.7599 | 11214.5657 | 10884.1724 | 11151.2324 | 10794.6497 | 11880.2591 | 11432.3001 | 11121.5864 | 8127.2544 | 16681.3035 | 7563.5202 | 510
VAN | -71339.1258 | -67355 | -266162.0503 | -249534.6946 | -233089.1439 | -216595.5221 | -200463.4419 | -184691.4541 | -169269.3905 | -154189.5861 | -140796.3807 | -127086.9715 | -115968.2116 | -104753.6459 | -93869.4734 | -82718.241 | -71923.5913 | -60043.3321 | -48611.0321 | -37489.4457 | -29362.1913 | -12680.8878 | -5117.3676 | 520
Calcul du TRI Projet |  | -201574.4496 | 2710 | 17478.7813 | 17544.5144 | 17847.9969 | 17723.3553 | 17590.0853 | 17457.59 | 17323.3589 | 15621.9039 | 16212.0894 | 13427.0045 | 13829.5412 | 13706.3955 | 14340.1351 | 14175.6004 | 15931.6718 | 15655.6674 | 15552.7517 | 11606.1154 | 24326.2714 | 11263.4663 | 530
Calcul du TRI Fonds propres |  | -153000 | -3792.4286 | 10024.1394 | 10088.3103 | 10390.2064 | 10263.9537 | 10129.0478 | 9994.8911 | 9858.9729 | 15509.659 | 16212.0894 | 13427.0045 | 13829.5412 | 13706.3955 | 14340.1351 | 14175.6004 | 15931.6718 | 15655.6674 | 15552.7517 | 11606.1154 | 24326.2714 | 11263.4663 | 540
550
Dette |  | 1: Coût de l'argent; 5: Ratios économiques | 560
Ratio moyen de couverture de la dette |  | 0: 115%; 1: CMPC nominal; 3: 1.118%; 5: Valeur Actualisée Nette (VAN); 9: -5117.3676; 10: non viable | 570
Taux d'intérêt moyen |  | 0: 1.55%; 1: CMPC réel; 3: 0.1169%; 5: TRI Fonds Propres; 9: 4.646% | 580
|  | 5: TRI Projet; 9: 4.618%; 10: suffisant | 590
|  | 5: Rentabilité financière moyenne sur 20 ans; 9: 1.666% | 600
Ratios techniques |  | 5: Rentabilité économique moyenne sur 20 ans; 9: 1.376%; 10: pas d'effet levier | 610
Ratio coût PV / puissance (€HT / Wc) |  | 0: 0.66629; 5: Temps de Retour Actualisé (TRA); 9: 21; 10: trop long | 620
Ratio coût total / puissance (€HT/Wc) |  | 0: 1.1229; 5: Rémunération moyenne des fonds propres; 9: 0.8848%; 10: inférieur à 3% | 630
640
|  | 5: Ratios économiques; 9: Lot 2018; 10: Lot 2018+ Vinipole; 11: Lots 20&8+2021 + 543; 12: Apport de 543 | 650
|  | 5: Valeur Actualisée Nette (VAN); 9: -17586.7426; 10: -14243.4553; 11: -5117.3676; 12: 9126.0877 | 660
|  | 5: TRI Fonds Propres; 9: -11.62%; 10: -6.536%; 11: 4.646%; 12: - | 670
|  | 5: TRI Projet; 9: #NUM!; 10: 10.34%; 11: 4.618%; 12: -5.717% | 680
|  | 5: Rentabilité financière moyenne sur 20 ans; 9: 0.3655%; 10: 0.5064%; 11: 1.666%; 12: 1.16% | 690
|  | 5: Rentabilité économique moyenne sur 20 ans; 9: 0.2608%; 10: 0.3058%; 11: 1.376%; 12: 1.07% | 700
|  | 5: Temps de Retour Actualisé (TRA); 9: 21; 10: 21; 11: 21; 12: - | 710
|  | 5: Rémunération moyenne des fonds propres; 9: 0.2012%; 10: 0.2788%; 11: 0.8848%; 12: 0.6059% | 720
730
740
750
|  | 9: -9879.2768; 10: 4364.1785; 11: -5309.623; 12: 8933.8323 | 760
|  | 9: 4.37%; 10: -; 11: 2.37%; 12: - | 770
|  | 9: 4.317%; 10: -6.019%; 11: 4.326%; 12: -6.01% | 780
|  | 9: 1.59%; 10: 1.083%; 11: 1.641%; 12: 1.134% | 790
|  | 9: 1.253%; 10: 0.9472%; 11: 1.05%; 12: 0.744% | 800
|  | 9: 21; 10: -; 11: 21; 12: - | 810
|  | 9: 0.8484%; 10: 0.5695%; 11: 0.8695%; 12: 0.5907% | 820
|  | 9: sans ACCA; 11: avec acca | 830
840
850
860
870
880
890
900
910
920
930
940
950
960
970
980
990
1000
1010
1020
1030
1040
1050
1060
1070
1080
1090
1100
1110
1120
1130
1140
1150
1160
1170
1180
1190
1200
1210
1220
1230
1240
1250
1260
1270
1280
1290
1300
1310
1320
1330
1340
1350
1360
1370
1380
1390
1400
1410
1420
1430
1440
1450
1460
1470
1480
1490
1500
1510
1520
1530
1540
1550
1560
1570
1580
1590
1600
1610
1620
1630
1640
1650
1660
1670
1680
1690
1700
1710
1720
1730
1740
1750
1760
1770
1780
1790
1800
1810
1820
1830
1840
1850
1860
1870
1880
1890
1900
1910
1920
1930
1940
1950
1960
1970
1980
1990
2000
2010
2020
2030
2040
2050
2060
2070
2080
2090
2100
2110
2120
2130
2140
2150
2160
2170
2180
2190
2200
2210
2220
2230
2240
2250
2260
2270
2280
2290
2300
2310
2320
2330
2340
2350
2360
2370
2380
2390
2400
2410
2420
2430
2440
2450
2460
2470
2480
2490
2500
2510
2520
2530
2540
2550
2560
2570
2580
2590
2600
2610
2620
2630
2640
2650
2660
2670
2680
2690
2700
2710
2720
2730
2740
2750
2760
2770
2780
2790
2800
2810
2820
2830
2840
2850
2860
2870
2880
2890
2900
2910
2920
2930
2940
2950
2960
Note on F13: : Comment: mgl: dans le cas des boîtiers RTONE : dépend de la durée d'abonnement
Note on M14: : Comment: mgl: Supporté par le lot 2018
Note on M15: : Comment: mgl: MGL: Supporté par le lot 2018
Note on M16: : Comment: mgl: Supporté par le lot 2018
Note on E18: : Comment: mgl: subvention d'équipement hors équipement PV (bon pour renforcement charpente, etc.)
Note on H19: : Comment: mgl: hors frais de personnel
Note on C22: : Comment: mgl: on prend en compte des interruptions de production (décrochage onduleurs) au cours de l'année
Note on J22: : Comment: mgl: indiquer ici le TMO à prendre en compte pour limiter le montant des dividendes pour les SCIC (cf fiche dividendes)
Note on C23: : Comment: mgl: Pour modules DUALSUN FLASH, prendre 0,7% Pour modules modules LG NEON2, prendre 0,40% Si modules SUNPOWER PERFORMANCE, prendre 0,512% Si modules TRINA VERTEXS, prendre 0,608%
Note on E23: : Comment: mgl: npoize: Les Zones de Revitalisation Rurale disposent d'une fiscalité spécifique. Voir ici : http://www.datar.gouv.fr/ma-commune-est-elle-classee-en-zrr
Note on M24: : Comment: mgl: on considère qu'elle s'applique une fois la réserve légale déduite
Note on E25: : Comment: mgl: Se renseigner auprès de sa commune
Note on A34: : Comment: mgl: npoize: assimilés = sociétés détenues par des personnes physiques
Note on A37: : Comment: Comment: : MGL: MGL: Idéalement, doit être supérieur à 25%
Note on G41: : Comment: Comment: : MGL: MGL: Case obligatoire. S'il y a un seul prêtur, mettre 100%
Note on H41: : Comment: Comment: : MGL: MGL: case obligatoire
Note on B56: : Comment: Comment: : : ='file:///home/mgl/Bureau/CVSSB/Economique/CVSSB_Simulation_Lot_2018.ods'#$Ana_eco.C55
Note on C56: : Comment: Comment: : : ='file:///home/mgl/Bureau/CVSSB/Economique/CVSSB_Simulation_Lot_2018.ods'#$Ana_eco.D55
Note on B57: : Comment: mgl: ='file:///home/mgl/Bureau/CVSSB/Economique/CVSSB_Simulation_Lot_2018.ods'#$Ana_eco.C56
Note on C57: : Comment: Comment: : : ='file:///home/mgl/Bureau/CVSSB/Economique/CVSSB_Simulation_Lot_2018.ods'#$Ana_eco.D56
Note on E62: : Comment: Comment: : MGL: MGL: CMPC = Coût moyen pondéré du capital - La formule, un peu simplifiée, prend en compte un impôt sur les sociétés de 15%
Note on E63: : Comment: Comment: : MGL: MGL: npoize: avec l'inflation

## Comparatif
| Sans ACCA | taux 1.55%
Enedis réfaction | [7 empty] | sans 15.000
40% |  |  |  | nominal |  | incrémenté |  | nominal
| Ratios économiques |  | Lot 2018+ Vinipole | Lots 2018_21 + 543 | Apport de 543 | Lots 2018_21 + 543 | Apport de 543 | Lots 2018_21 + 543 | Apport de 543
| Valeur Actualisée Nette (VAN) |  | -14243.4553 | -9879.2768 | 4364.1785 | -17532.8192 | -3289.3639 | -18449.6632 | -4206.2079
| TRI Fonds Propres |  | -6.536% | 4.37% | - | 4.001% | - | 4.049% | -
| TRI Projet |  | 10.34% | 4.317% | -6.019% | 3.967% | -6.369% | 4.036% | -6.299%
| Rentabilité financière moyenne sur 20 ans |  | 0.5064% | 1.59% | 1.083% | 1.374% | 0.8677% | 1.2% | 0.6934%
| Rentabilité économique moyenne sur 20 ans |  | 0.3058% | 1.253% | 0.9472% | 1.051% | 0.7454% | 0.9354% | 0.6295%
| Temps de Retour Actualisé (TRA) |  | 21 | 21 | - | 21 | - | 21 | -
| Rémunération moyenne des fonds propres |  | 0.2788% | 0.8484% | 0.5695% | 0.7386% | 0.4597% | 0.6338% | 0.3549%
sans 15.000
60% |  |  |  | nominal |  | incrémenté |  | nominal
| Ratios économiques |  | Lot 2018+ Vinipole | Lots 2018_21 + 543 | Apport de 543 | Lots 2018_21 + 543 | Apport de 543 | Lots 2018_21 + 543 | Apport de 543
| Valeur Actualisée Nette (VAN) |  | -14243.4553 | -5117.3676 | 9126.0877 | -12754.4006 | 1489.0548 | -13711.9343 | 531.5211
| TRI Fonds Propres |  | -6.536% | 4.646% | - | 4.263% | - | 4.325% | -
| TRI Projet |  | 10.34% | 4.618% | -5.717% | 4.242% | -6.093% | 4.333% | -6.003%
| Rentabilité financière moyenne sur 20 ans |  | 0.5064% | 1.666% | 1.16% | 1.452% | 0.9451% | 1.276% | 0.7696%
| Rentabilité économique moyenne sur 20 ans |  | 0.3058% | 1.376% | 1.07% | 1.158% | 0.8526% | 1.038% | 0.7327%
| Temps de Retour Actualisé (TRA) |  | 21 | 21 | - | 21 | - | 21 | -
| Rémunération moyenne des fonds propres |  | 0.2788% | 0.8848% | 0.6059% | 0.7755% | 0.4966% | 0.6701% | 0.3912%

## 543_390_Max
| 543 La Ferme du Mont rouge Blanot | [5 empty] | Puissance modules | 390 | Wc | Puissance installée | 143520 | Wc
INVESTISSEMENTS DIRECTEMENT LIES AU PV (€ HT)
Nb | Un | Source | Code article | Libellé | Prix brut | Rem | Prix net | Montant | Commentaires | Commentaires | Commentaires | Système PV (€ HT) | Onduleurs € HT | Câbles et accessoires | Pose de l'installation PV | Raccordement (€ HT) | Coffrets & tranchées | Boîtiers monitoring
368 | U | Devis 7903 | A390BW | MODULE VOLTEC TARKA 126 VSMD 390Wc CADRE NOIR TEDLAR BLANC VOLTEC SOLAR Fabriqué en France Avec Bilan Carbone 550g de Co²/kWc | 154.56 |  | 154.56 | 56878.08 | 0.39631 | 8Rx46C | Offre VOLTEC pour grosse quantité + marge 10% distributeur | 56878.08
368 | U | Devis 7903 | CP012219 | ECO PARTICIPATION MODULE PV CADRE >20kg | 0.5 |  | 0.5 | 184 |  |  |  | 184
368 | U | Màj du 29/12 |  | STRUCTURE K2 – MINIRAIL VERTICAL POUR 378 MODULES | 14.4916 |  | 14.4916 | 5332.9 | 0.037158 | Offre MAVISUN | MAVISUN va voir si JORIS IDE dispose d'une ETN | 5332.9
1 | u | Devis du 21/01/2022 |  | OND. FRONIUS TAURO ECO 100-3-P | 4369.5 |  | 4369.5 | 4369.5 |  |  |  |  | 4369.5
1 | U | Devis du 21/01/2022 |  | OND. FRONIUS TAURO ECO 50-3-P | 3192.2 |  | 3192.2 | 3192.2 |  |  |  |  | 3192.2
2 | U | Devis du 21/01/2022 |  | Fronius Tauro AC connexion DAISY CHAIN | 237.3 |  | 237.3 | 474.6 |  |  |  |  | 474.6
1 | u | [5 empty] | 0 | 0 |  |  |  |  | 0
4 | u | [5 empty] | 0 | 0 |  | 55401 |  |  | 0
1 | P | Devis du 21/01/2022 |  | COFFRET AC Enveloppe polyester 800x600 Sectionneur 250A 4P 1 départ 16A + 30mA alim prise et supervision Parafoudre type 2 tri Réinjection 4x1x240² max | 1115 |  | 1115 | 1115 |  | 1661.08 | [6 empty] | 1115
1 | U | Devis du 21/01/2022 |  | Coffret DC TAURO 50 Coffret polyester 2 Sectionneur + parafoudre + fusibles 30A Entrées MC4, sorties bornes 35² | 637.5 |  | 637.5 | 637.5 | [8 empty] | 637.5
1 | U | Devis du 21/01/2022 |  | Coffret DC TAURO 100 Coffret polyester 2 Sectionneur + parafoudre + fusibles 30A Entrées MC4, sorties bornes 35² | 725 |  | 725 | 725 |  | pour Tauro 100 | [6 empty] | 725
0 |  | Courriel du 20/10/2021 |  | COF DC 2BR 30A1000V PAR 2S | 117.78 |  | 117.78 | 0 |  | pour ECO 25 | [6 empty] | 0
1 | p | Estim perso |  | Abri de coffrets | 500 |  | 500 | 500 |  | Décision du CG du 18/10/2021 | [6 empty] | 500
0 | U | Offre 718570 |  | CABLE TS4 / MC4 POSITIF | 3.71 |  | 3.71 | 0 | 1 adaptateur par chaîne | [7 empty] | 0
0 | U | Offre 718570 |  | CABLE TS4 / MC4 NEGATIF | 3.81 |  | 3.81 | 0 | idem | [7 empty] | 0
205.7 | m | Offre OD719634 | VACCLP6500N | CABLE SOLAIRE 1X6MM2 NOIR 500M HS Code : 85444995 Origine : France | 0.55648 |  | 0.55648 | 114.4679 | [5 empty] | 114.4679
731.5 | m | Offre OD719634 | VACCLP6500R | CABLE SOLAIRE 1X6MM2 ROUGE500M HS Code : 85444995 Origine : France | 0.55648 |  | 0.55648 | 407.0651 | [5 empty] | 407.0651
360.8 | m | Site Rexel |  | CABLE PHOTOVOLTAIQUE H1Z2Z2-K 1X25 NOIR TGL | 8.942 |  | 8.942 | 3226.2736 | [5 empty] | 3226.2736
32 | u | Devis 7903 | CP015771 | CONNECTEUR MC4 FEMELLE 4/6mm², par 100 | 1.43 |  | 1.43 | 45.76 | [5 empty] | 45.76
32 | u | Devis 7903 | CP015772 | CONNECTEUR MC4 MALE 4/6mm², par 100 | 1.09 |  | 1.09 | 34.88 | [5 empty] | 34.88
4 | 100m | comptoir-du-cable.com | H07VK-6-VJ-C100 | Câble H07VK cuivre souple 1G6 | 100 |  | 100 | 400 |  | Pour ligne équipotentielle |  |  |  | 400
0 | u | Offre OD719634 | VENSMAT | COUPLE CONNECT. MC4 / PV-XT101 | 6.58 |  | 6.58 | 0 |  | 13 requis + marge de 2 unités |  |  |  | 0
20 | u | Site Rexel |  | Fusible taille 10x38 - gPV - 25A - 1000V | 11.71 |  | 11.71 | 234.2 | [8 empty] | 234.2
1 | U | Devis du 21/01/2022 | AGCP250A | AGCP 250A (160KVA) | 696.5 |  | 696.5 | 696.5 | Pour 180A | [7 empty] | 696.5
[7 empty] | 0 | 0 | [8 empty] | 0
1 | 50 U | Site Rexel |  | Boîte de 50 cosses de puissance NFC 20-130 25 mm² D= vis 8 mm pour conducteurs en cuivre | 47.85 |  | 47.85 | 47.85 |  | 48 conducteurs, section moyenne |  |  |  | 47.85
1 | P | Estim perso |  | Divers accessoires électriques : gaines, colson… | 100 |  | 100 | 100 | [5 empty] | 100
1 | u | Devis du 21/01/2022 |  | FRAIS DE PORT | 690 |  | 690 | 690 |  |  |  | 690
30 | m | comptoir-du-cable.com |  | U-1000 AR2V 4x120 (multiconducteur) | 16.4833 |  | 16.4833 | 494.5 | [5 empty] | 494.5
0 | u | REAL_TECH_01_MONITORING | Mk10A-WC | MK10A Compteur triphasé -max. 70kWc. 2 ans de données inclus dont surveillance satellite | 1040 | 48% | 540.8 | 0 | [9 empty] | 0
1 | u | REAL_TECH_01_MONITORING | Mk10-CT | Compteur triphasé pour transformateur d'intensité (TI). 2 ans de données inclus dont surveillance satellite | 1190 | 48% | 618.8 | 618.8 | [9 empty] | 618.8
3 | u | RTONE | TI-150/5-192T2015 | TI-150/5-192T2015 - TI rail DIN ou saillie 150/5 | 36.7 |  | 36.7 | 110.1 | [9 empty] | 110.1
5 | u | RTONE | RS-SUB-2Y | Abonnement 2 ans Rbee Solar | 75 |  | 75 | 375 | [9 empty] | 375
1 | u | RTONE |  | Frais de port répartis sur 4 compteurs | 8.75 |  | 8.75 | 8.75 | [9 empty] | 8.75
|  |  |  | TOTAL HT MATERIEL |  |  |  | 81012.9267 |  |  |  | 63084.98 | 8036.3 | 4870.7967 |  |  | 3908.2 | 1112.65
|  |  |  | Marge installateur |  | 25% |  |  | 1
|  |  |  | TOTAL HT MATERIEL AVEC MARGE INSTALLATEUR |  |  |  | 101266.1583 |  |  |  | 78856.225 | 10045.375 | 6088.4958 | 18160 | 25250.04 | 4885.25 | 1390.8125
Durée | Durée unitaire | Grandeurs caractéri-stiques |  | CHANTIER
16 | 16 | 1 |  | Montage échafaudage | 55 |  | 55 | 880 | Question qui tue : l'échafaudage couvrira-t-il tout l'égout ? Pour 18m de longueur sur 2 étages, il a fallu environ 9h de montage et 4 heure de démontage/rangement au Vinipôle
55.2 | 0.15 | 368 | modules | Pose des supports | 55 |  | 55 | 3036 | Estimation STARENCO chez EBERHARD + Coef 2 pour erreur AMO+ pro rata nb de modules. Corroboré par pose des crochts au Vinipôle
128.8 | 0.35 | 368 | modules | Pose des modules | 55 |  | 55 | 7084 | Estimation STARENCO chez EBERHARD + Coef 2 pour erreur AMO+ pro rata nb de modules
2.8 | 0.04 | 70 | m | Mesure cheminement, repérage des passages | 55 |  | 55 | 154
2.8 | 0.04 | 70 | m | Pose des tubes et goulottes | 55 |  | 55 | 154
33.96 | 0.02 | 1698 | m | Pose des câbles DC et MALT | 55 |  | 55 | 1867.8
8.16 | 0.34 | 24 | conducteurs | Pose des cosses sur câbles de groupe et sorties AC (2 cosses par conducteur) | 55 |  | 55 | 448.8 | 4 conducteurs DC et 2 liaisons triphasées entre onduleur et disjoncteur et 2 entre disjoncteur et inter différentiel et 1 liaison tri entre inter diff et PDL
1.2 | 0.4 | 3 | câbles depuis BJ | Entrée des câbles dans l’abri | 55 |  | 55 | 66
2 | 2 | 1 |  | Prise de terre avec piquet, bornier, tresse de cuivre nu et mesure de la résistance | 55 |  | 55 | 110
4.4 | 2.2 | 2 |  | Pose des coffrets de regroupement | 55 |  | 55 | 242
1.1 | 1.1 | 1 |  | Pose de la BJ pour onduleur ECO 25 | 55 |  | 55 | 60.5
5.3333 | 1.3333 | 4 | coffrets AC + DC | Pose des coffrets protection | 55 |  | 55 | 293.3333
4 | 4 | 1 |  | Pose et câblage inter différentiel AC | 55 |  | 55 | 220
4 | 2 | 2 |  | Pose onduleurs | 55 |  | 55 | 220 | 2h pour onduleur centralisé et 10’ par optimiseur
0.93 | 0.93 | 1 |  | Pose du monitoring | 55 |  | 55 | 51.15
0.68 | 0.17 | 4 |  | Câblage entre les onduleurs et les coffrets | 55 |  | 55 | 37.4
1 | 0.5 | 2 |  | Paramétrage onduleur | 55 |  | 55 | 55
1 | 1 | 1 |  | Pose câble AC | 55 |  | 55 | 55 | Doublement car pose dans un fourreau à fixer sous la passerelle au-dessus de la rivière
16 | 16 | 1 |  | Démontage échafaudage | 55 |  | 55 | 880
4 | 4 | 1 |  | Montage abri de coffrets | 55 |  | 55 | 220
4 | 4 | 1 |  | Visite consuel et mise en service | 55 |  | 55 | 220
7.5 | 0.25 | 30 |  | Tranchée | 55 |  | 55 | 412.5 | 1h pour déchargement engins… 5h pour 7m sous goudron et 5h20 pour 25 sous espace vert, hors incident
304.8633 | h |  |  | TOTAL DUREE CHANTIER
3 | u |  |  | Nb moyen d’ouvriers
1 | u |  |  | Coût horaire (€HT/h) | 55 |  | 55 | 55 | Estimation STARENCO de 09/2019. Coût ALHENA 2018 = 45€/h
13 | j |  |  | Main d’œuvre | 1320 |  | 1320 | 17160
1 | u |  |  | Location moyens techniques | 500 |  | 1000 | 1000 | Tracto-pelle pour tranchée
|  |  |  | TOTAL HT CHANTIER |  |  |  | 18160 | [6 empty] | 18160
|  | Enedis-PRO-RES_080E V1 et arrêté du 06/10/2021 |  | RACCORDEMENT
Réfaction
|  |  | t | réfaction tarifaire pour l’extension producteur |  | 60%
|  |  | u | réfaction tarifaire pour le branchement producteur |  | 60%
BT jusqu’à 36kVA jusqu’à 250m du tfo
0 | u | idem | CfB | Coût du branchement <36kVA triphasé | 1849 |  | 739.6 | 0 | Zone ZFA (<100khab.) | 5.1.5.1. Branchement
0 | u | idem | CfE | Extension : Création ou remplacement réseau BT jusqu’à 36kVA | 1949 |  | 779.6 | 0 | Zone ZFA (<100khab.) | 5.1.5.2. Extensions BT de puissance inférieure ou égale à 36 kVA
0 | m | idem | CvE | Extension : Création ou remplacement réseau BT jusqu’à 36kVA | 80 |  | 32 | 0 | Zone ZFA (<100khab.)
0 | u | idem | Cf HTA/BT | Création d’un poste HTA/BT nouveau jusqu’à 160kVA inclus | 10051 |  | 4020.4 | 0 | Zone ZFA (<100khab.) | 11.1. Poste HTA/BT nouveau
0 | u | idem | Cf HTA/BT | Création d’un poste HTA/BT nouveau, au-delà de 160kVA | 17412 |  | 6964.8 | 0 | Zone ZFA (<100khab.)
0 | u | idem | Cf HTA/BT | Changement de tfo : Augmentation de la puissance racc : 0-36kVA | 2345 |  | 938 | 0 | Toute zone | 11.2. Aménagement de poste HTA/BT existant
0 | u | idem | Cf HTA/BT | Changement de tfo : Augmentation de la puissance racc : 36-160kVA | 3258 |  | 1303.2 | 0 | Toute zone
0 | u | idem | Cf HTA/BT | Changement de tfo : Augmentation de la puissance racc : au-delà de 160kVA | 5649 |  | 2259.6 | 0 | Toute zone
0 | u | idem | Cf HTA/BT | Augmentation capacité départs BT d’un poste HTA/BT existant : sur poteau | 1488 |  | 595.2 | 0 | Toute zone
0 | u | idem | Cf HTA/BT | Augmentation capacité départs BT d’un poste HTA/BT existant : en cabine | 5269 |  | 2107.6 | 0 | Toute zone
0 | u | idem | Cf HTA/BT | Augmentation capacité départs BT et augmentation tfo : sur poteau : 0-36kVA | 3078 |  | 1231.2 | 0 | Toute zone
0 | u | idem | Cf HTA/BT | Augmentation capacité départs BT et augmentation tfo : sur poteau : 36-160kVA | 3489 |  | 1395.6 | 0 | Toute zone
0 | u | idem | Cf HTA/BT | Augmentation capacité départs BT et augmentation tfo : sur poteau : au-delà 160kVA | impossible |  |  |  | Toute zone
0 | u | idem | Cf HTA/BT | Augmentation capacité départs BT et augmentation tfo : en cabine : 0-36kVA | 7456 |  | 2982.4 | 0 | Toute zone
0 | u | idem | Cf HTA/BT | Augmentation capacité départs BT et augmentation tfo : en cabine : 36-160kVA | 8494 |  | 3397.6 | 0 | Toute zone
0 | u | idem | Cf HTA/BT | Augmentation capacité départs BT et augmentation tfo : en cabine : au-delà 160kVA | 9434 |  | 3773.6 | 0 | Toute zone
[5 empty] | De 0 à 400 m inclus | Au-delà de 400 m
0 | m | idem | Cv E HTA | Création d’ouvrage HTA, longueur du réseau HTA | 108 | 79 | 0 | 0 | Zone ZFA (<100khab.) | 10. Tableaux de prix pour les alimentations HTA des postes HTA/BT de distribution publique
BT de plus de 36kVA et jusqu'à 250kVA inclus
1 | u | idem | CfB | Coût du branchement | 3732 |  | 1492.8 | 1492.8 | Toute zone | 5.2.3. Périmètre de facturation BT de puissance supérieure à 36 kVA
1 | m | idem | CvB | Coût du branchement (x Lb (en m) : longueur de branchement) | 88.7 |  | 35.48 | 35.48 | Toute zone |  | Compter 1m si longueur extension non nulle
1 | u | idem | CfE | Extension : Création ou remplacement réseau BT de plus de 36kVA | 1968 |  | 787.2 | 787.2 | Zone ZFA (<100khab.) | 5.1.5.2. Extensions BT de puissance inférieure ou égale à 36 kVA
32 | m | idem | CvE | Extension : Création ou remplacement réseau BT de plus de 36kVA | 87.9 |  | 35.16 | 1125.12 | Zone ZFA (<100khab.)
1 | u | idem | Cf HTA/BT | Création d’un poste HTA/BT nouveau jusqu’à 160kVA inclus | 10051 |  | 4020.4 | 4020.4 | Zone ZFA (<100khab.) | 11.1. Poste HTA/BT nouveau
0 | u | idem | Cf HTA/BT | Création d’un poste HTA/BT nouveau, au-delà de 160kVA | 17412 |  | 6964.8 | 0 | Zone ZFA (<100khab.)
0 | u | idem | Cf HTA/BT | Changement de tfo : Augmentation de la puissance racc : 0-36kVA | 2345 |  | 938 | 0 | Toute zone | 11.2. Aménagement de poste HTA/BT existant
0 | u | idem | Cf HTA/BT | Changement de tfo : Augmentation de la puissance racc : 36-160kVA | 3258 |  | 1303.2 | 0 | Toute zone
0 | u | idem | Cf HTA/BT | Changement de tfo : Augmentation de la puissance racc : au-delà de 160kVA | 5649 |  | 2259.6 | 0 | Toute zone
0 | u | idem | Cf HTA/BT | Augmentation capacité départs BT d’un poste HTA/BT existant : sur poteau | 1488 |  | 595.2 | 0 | Toute zone
0 | u | idem | Cf HTA/BT | Augmentation capacité départs BT d’un poste HTA/BT existant : en cabine | 5269 |  | 2107.6 | 0 | Toute zone
0 | u | idem | Cf HTA/BT | Augmentation capacité départs BT et augmentation tfo : sur poteau : 0-36kVA | 3078 |  | 1231.2 | 0 | Toute zone
0 | u | idem | Cf HTA/BT | Augmentation capacité départs BT et augmentation tfo : sur poteau : 36-160kVA | 3489 |  | 1395.6 | 0 | Toute zone
0 | u | idem | Cf HTA/BT | Augmentation capacité départs BT et augmentation tfo : sur poteau : au-delà 160kVA | impossible |  |  |  | Toute zone
0 | u | idem | Cf HTA/BT | Augmentation capacité départs BT et augmentation tfo : en cabine : 0-36kVA | 7456 |  | 2982.4 | 0 | Toute zone
0 | u | idem | Cf HTA/BT | Augmentation capacité départs BT et augmentation tfo : en cabine : 36-160kVA | 8494 |  | 3397.6 | 0 | Toute zone
0 | u | idem | Cf HTA/BT | Augmentation capacité départs BT et augmentation tfo : en cabine : au-delà 160kVA | 9434 |  | 3773.6 | 0 | Toute zone
[5 empty] | De 0 à 400 m inclus | Au-delà de 400 m
411 | m | idem | Cv E HTA | Création d’ouvrage HTA, longueur du réseau HTA | 108 | 79 | 42.8895 | 17627.6 | Zone ZFA (<100khab.) | 10. Tableaux de prix pour les alimentations HTA des postes HTA/BT de distribution publique
1 | u | Enedis-NOI-CF_16E |  | Prestation de première mise en service (fiche du catalogue P100A) | 161.44 | 0% | 161.44 | 161.44
|  |  |  | TOTAL HT RACCORDEMENT |  |  |  | 25250.04 | [7 empty] | 25250.04
INVESTISSEMENTS INDUITS PAR LE PV (€ HT)
BORNE TRIPHASÉE MURALE 22KW
0 | P | Prix catalogue | LEG059014 | LEGRAND Borne triphasée murale métal Green'up Premium - Modes 2 et 3 - 22kW - 1 port | 2801.13 |  | 2801.13
0 | P | Prix catalogue | LEG411846 | Protection ligne T2S LEGRAND Inter diff DX³-ID arrivée haut/départ bas vis 4P 400V~ 40A typeB 30mA -4 modules | 772.15 |  | 772.15
0 | P | Prix catalogue | LEG407902 | Protection ligne T2S LEGRAND Disjoncteur DX³ 6000 -vis/vis- 4P- 400V~-40A-courbeC-peigne HX³ trad 4P – 4M | 150.26 |  | 150.26
0 | P | Prix catalogue | LEG406775 | Protection ligne 2P+T LEGRAND Disjoncteur DNX³ 4500 - vis/vis - U+N 230V~ 20A - 4,5kA - courbe C - 1 module | 10.58 |  | 10.58
0 | P | Prix catalogue | LEG406276 | LEGRAND Déclencheur à émission de tension ( ET ) DX³ - 12V~ à 48V~ et 12V= à 48V= | 69.78 |  | 69.78 |  | Relais pour MeS à distance
0 | m | Destockable.fr |  | Câble AC U-1000 R2V 5G10 | 7.58 |  | 7.58 |  | Ligne T2S 10mm2 mini
0 | m | Destockable.fr |  | Câble AC U-1000 R2V 3G2,5 | 2.04 |  | 2.04 |  | Ligne 2P+T 2,5mm2 mini
0 | P |  |  | Divers accessoires électriques : gaines, cosses, colson… | 50 |  | 50 |  | Estimation personnelle
0 | h |  |  | Pose borne murale, hors tranchée | 55 |  | 55
0 | u | Enedis-PRO-RAC_03E V6.1 et arrêté du 30/11/2017 | CfB | Coût du branchement <36kVA triphasé | 1809 | 75% | 452.25 |  | Réfaction de 75 % jusqu’au 31/12/2020
BORNE MONOPHASÉE MURALE 7,4KW
A détailler
|  |  |  | TOTAL INVESTISSEMENTS INDUITS PAR LE PV (€ HT) |  |  |  | 0
Autres coûts (développement..)
1 | u |  |  | AMO : tranche ferme | 800 |  | 800 | 800 | Source tarifs STARENCO, adaptée
1 | u |  |  | AMO : tranche conditionnelle | 500 |  | 500 | 500 | Source tarifs STARENCO, adaptée
1 | u |  |  | Attestation électronique CONSUEL | 40 |  | 40 | 40
0 | u |  |  | Etude de structure | 1500 |  | 1500 | 0
0 | u | DEKRA 2019 09 03 Offre 201906065417 |  | Contrôle initial pour ERP | 460 |  | 460 | 0 | Compté comme charge annuelle ci-dessous
0 | u | DEKRA 2018 09 18 Offre 201806065457 |  | Contrôle initial pour ERT | 320 |  | 320 | 0
0 | u | MAIF | DO | Assurance Dommages-ouvrages (prix TTC) Obligatoire si IAB, renforcement de charpente ou imposition par le bailleur. Indiquer le nb d’ouvrages/bâtiments concernés dans la colonne A Nb. | 2725 |  | 2725 | 0
1 | u | BRANLY Devis N° D18_0087 |  | Division en volume | 1913.6 |  | 1913.6 | 1913.6 | 4 % de plus que l’offre de 2018
RENFORCEMENT DES FIXATIONS DE TAN
32 | h | Estim perso |  | Pose des renforcement des fixations des TAN | 50 |  | 50 | 1600
147 | u | ETANCO |  | Cavaliers VULCO avec joint EPDM | 0.69 |  | 0.69 | 101.43
147 | u | ETANCO |  | Tirefonds LBT2CH 8x100 pour TAN de 45mm de haut et pannes bois | 0.1 |  | 0.1 | 14.7
147 | u | ETANCO |  | Capuchon plastique CAPZAC pour tête hexagonale 12mm | 0.11042 |  | 0.11042 | 16.2313
12 | m | LEROY MERLIN |  | Planche de rive 27*300, par longueur de 4m | 13.1083 |  | 13.1083 | 157.3
12 | m | Estim perso |  | Tole zinguée 0,65 épaisseur 750mm de large, pliée | 25 |  | 25 | 300
48 | u | Estim perso |  | Vis autoperceuse ZACROFAST 233 G 6,5x35 | 0.1 |  | 0.1 | 4.8
|  |  |  | TOTAL HT AUTRES COUTS |  |  |  | 5448.0613
Maintenance
1 | u |  |  | Entretien annuel par installateur | 500 |  | 500 | 500
0 | u | DEKRA 2019 09 03 Offre 201906065417 |  | Contrôle biannuel pour ERP = coût d’une visite / 2 | 230 |  | 230 | 0
0 | u | DEKRA 2018 09 18 Offre 201806065457 |  | Contrôle biannuel pour ERT = coût d’une visite / 2 | 160 |  | 160 | 0
|  |  |  | TOTAL HT MAINTENANCE |  |  |  | 500
Note on P3: : Comment: Comment: : MGL: MGL: il est important de distinguer les coûts de pose pour pouvoir chiffrer l'assurance
Note on Q3: : Comment: Comment: : MGL: MGL: Selon devis ENEDIS fournis dans les PDR
Note on S3: : Comment: Comment: : MGL: MGL: Boîtiers RBEE SOLAR : compter 550 € HT par boitier pour un abonnement sur 10 ans sur une installation de 9 kW - Voir fiche MONITORING des CVP
Note on A139: : Comment: Comment: : MGL: MGL: Non directement liés au PV, mais qui n'auraient pas lieu sans l'installation PV : déplacement de velux, suppression de cheminée, renforcement de charpentes, etc.

## SIG
SOLDES INTERMEDIAIRES DE GESTION SUR 20 ANS
AIDE
|  |  |  | 0 | 1 | 2 | 3 | 4 | 5 | 6 | 7 | 8 | 9 | 10 | 11 | 12 | 13 | 14 | 15 | 16 | 17 | 18 | 19 | 20 | Moyennes
|  | 2019 | 2020 | 2021 | 2022 | 2023 | 2024 | 2025 | 2026 | 2027 | 2028 | 2029 | 2030 | 2031 | 2032 | 2033 | 2034 | 2035 | 2036 | 2037 | 2038 | 2039 | 2040 | 2041
| Production d'électricité (kWh) |  |  |  | 216211.68 | 214698.1982 | 213195.3109 | 211702.9437 | 210221.0231 | 208749.4759 | 207288.2296 | 205837.212 | 204396.3515 | 202965.577 | 201544.818 | 200134.0043 | 198733.0662 | 197341.9348 | 195960.5412 | 194588.8174 | 193226.6957 | 191874.1088 | 190530.9901 | 189197.2732 | 203115.841
| Ventes d'électricité (HT) |  |  |  | 20746.7976 | 20704.5779 | 20662.4441 | 20620.396 | 20578.4335 | 20536.5564 | 20494.7645 | 20453.0576 | 20411.4356 | 20369.8984 | 20328.4456 | 20287.0772 | 20245.793 | 20204.5929 | 20163.4765 | 20122.4438 | 20081.4947 | 20040.6288 | 19999.8461 | 19959.1465 | 20371.1663
| Ventes lot 2018 | 7985 | 8058.76 | 8059 | 7142.9749 | 7132.0283 | 7121.0984 | 7110.1853 | 7099.289 | 7088.4093 | 7077.5463 | 7066.7 | 7055.8703 | 7045.0572 | 7034.2606 | 7023.4806 | 7012.7171 | 7001.9701 | 6991.2396 | 6980.5255 | 6969.8279 |  | 15000
| Autres produits (subventions, ..) | 1 2022: 0 | 0
| Autres produits Lot 2018 | 146 | 0 | 0 | 0 | 0 | 0 | 0 | 0 | 0 | 0 | 0 | 0 | 0 | 0 | 0 | 0 | 0 | 0 | 0 | 0
| - Charges |  |  | 5573.4376 | 6101.8121 | 5918.4285 | 5977.6128 | 6037.3889 | 6097.7628 | 6158.7404 | 6220.3278 | 6282.5311 | 6345.3564 | 9355.8601 | 8669.9482 | 8734.6772 | 8800.0534 | 8866.0835 | 6735.7237 | 6803.081 | 6871.1118 | 6939.8229 | 7009.2211 | 7079.3133 | 6974.9491
| - Cotisation association | 300 | 150 | 153.992 | 150 | 159.0981 | 175.7502 | 216.3334 | 214.2629 | 211.4906 | 208.9594 | 206.4208 | 150 | 203.6982 | 150 | 150 | 150 | 196.593 | 180.1396 | 355.7467 | 328.1463 | 317.8547 | 242.7844 | 499.9985
| - Charges Lot 2018 | 6067 | 2114 | 2525 | 2550 | 2576 | 2601 | 2627 | 2654 | 2680 | 2707 | 4425 | 3652 | 3680 | 3708 | 3736 | 2873 | 2902 | 2931 | 2961 | 2990
| = Valeur ajoutée | 1764 | 5794.76 | -193.4296 | 19087.9604 | 19183.0795 | 19029.1795 | 18849.859 | 18711.6967 | 18574.7346 | 18436.0235 | 16605.8057 | 17319.9495 | 14175.3972 | 14834.758 | 14689.8807 | 15435.4567 | 15241.8865 | 17307.8528 | 16983.1417 | 16862.0645 | 12782.9512 | 27747.8406 | 12379.8347 | 16583.3044
| - Contribution Economique Territoriale / IFER |  |  |  | 748.3927 | 748.3927 | 748.3927 | 748.3927 | 748.3927 | 748.3927 | 748.3927 | 748.3927 | 748.3927 | 748.3927 | 748.3927 | 748.3927 | 748.3927 | 748.3927 | 748.3927 | 748.3927 | 748.3927 | 748.3927 | 748.3927 | 748.3927 | 748.3927
| - Charges de personnel et Cotisations sociales |  |  | 0 | 0 | 0 | 0 | 0 | 0 | 0 | 0 | 0 | 0 | 0 | 0 | 0 | 0 | 0 | 0 | 0 | 0 | 0 | 0 | 0 | 0
| = Excédent brut d'exploitation (EBE) | 1764 | 5794.76 | -193.4296 | 18339.5677 | 18434.6868 | 18280.7868 | 18101.4662 | 17963.304 | 17826.3419 | 17687.6308 | 15857.413 | 16571.5568 | 13427.0045 | 14086.3653 | 13941.4879 | 14687.064 | 14493.4937 | 16559.4601 | 16234.749 | 16113.6718 | 12034.5585 | 26999.4479 | 11631.442 | 15872.3314
| - Dotations amortissements (DAP) |  |  |  | 10979.1739 | 10979.1739 | 10979.1739 | 10979.1739 | 10979.1739 | 10979.1739 | 10979.1739 | 10979.1739 | 10979.1739 | 10979.1739 | 9178.2711 | 9178.2711 | 9178.2711 | 9178.2711 | 9178.2711 | 9178.2711 | 9178.2711 | 9178.2711 | 9178.2711 | 9178.2711 | 10126.1147
| - Dotations amortissements (DAP) Lot 2018 | 4170 | 4170.36 | 4170.36 | 4557.2007 | 4557.2007 | 4557.2007 | 4557.2007 | 4557.2007 | 4557.2007 | 4557.2007 | 3695.9336 | 3695.9336 | 3695.9336 | 3695.9336 | 3695.9336 | 3695.9336 | 3695.9336 | 3695.9336 | 3695.9336 | 3695.9336
| - Provisions |  |  | 0 | 0 | 0 | 0 | 0 | 0 | 0 | 0 | 0 | 0 | 0 | 0 | 0 | 0 | 0 | 0 | 0 | 0 | 0 | 0 | 0 | 0
| - Provisions Lot 2018 | 799 | 0 | 0 | 0 | 0 | 0 | 0 | 0 | 0 | 0 | 0 | 0 | 0 | 0 | 0 | 0 | 0 | 0 | 0 | 0
| = Résultat d'exploitation | -3205 | 1624.4 | -4363.7896 | 2803.1931 | 2898.3123 | 2744.4123 | 2565.0917 | 2426.9295 | 2289.9674 | 2151.2563 | 1182.3055 | 1896.4493 | -1248.103 | 1212.1606 | 1067.2832 | 1812.8592 | 1619.289 | 3685.2554 | 3360.5442 | 3239.467 | 2856.2874 | 17821.1768 | 2453.1709 | 2601.0174
| - Frais financiers (intérêts) |  |  |  | 851.4256 | 750.6379 | 648.2881 | 544.3518 | 438.8045 | 331.6213 | 222.7766 | 112.2449 | 0 | 0 | 0 | 0 | 0 | 0 | 0 | 0 | 0 | 0 | 0 | 0 | 205.2711
| - Frais financiers (intérêts) Lot 2018 | 0 | 0 | 0 | 0 | 0 | 0 | 0 | 0 | 0 | 0 | 0 | 0 | 0 | 0 | 0 | 0 | 0 | 0 | 0 | 0
| - Intérêts des comptes courants d'associés |  |  | 0 | 0 | 0 | 0 | 0 | 0 | 0 | 0 | 0 | 0 | 0 | 0 | 0 | 0 | 0 | 0 | 0 | 0 | 0 | 0 | 0 | 0
| - Intérêts des comptes courants d'associés Lot 2018 | 529 | 584.48 | 580.025 | 580.025 | 580.025 | 51.025 | 0 | 0 | 0 | 0 | 0 | 0 | 0 | 0 | 0 | 0 | 0 | 0 | 0 | 0
| = Résultat courant avant impôt (RCAI) | -3734 | 1039.92 | -4943.8146 | 1371.7426 | 1567.6493 | 2045.0992 | 2020.7399 | 1988.125 | 1958.3461 | 1928.4797 | 1070.0606 | 1896.4493 | -1248.103 | 1212.1606 | 1067.2832 | 1812.8592 | 1619.289 | 3685.2554 | 3360.5442 | 3239.467 | 2856.2874 | 17821.1768 | 2453.1709 | 2316.4548
| - Déficit reportable | -3734 | -2694.08 | -7637.8946 | -6266.1521 | -4698.5027 | -2653.4036 | -632.6637 | 0 | 0 | 0 | 0 | 0 | -1248.103 | -35.9424 | 0 | 0 | 0 | 0 | 0 | 0 | 0 | 0 | 0 | -1158.6331
| - Quote part subvention |  |  |  | 0 | 0 | 0 | 0 | 0 | 0 | 0 | 0 | 0 | 0 | 0 | 0 | 0 | 0 | 0 | 0 | 0 | 0 | 0 | 0
| - Quote part subvention Lot 2018 | 500 | 500 | 500 | 500 | 500 | 500 | 500 | 500 | 500 | 500 | 500 | 500 | 500 | 500 | 500 | 500 | 500 | 500 | 500 | 500
| - Réintégration fiscale (imposition CCA) |  |  |  | 0 | 0 | 0 | 0 | 0 | 0 | 0 | 0 | 0 | 0 | 0 | 0 | 0 | 0 | 0 | 0 | 0 | 0 | 0 | 0
| - Réserves (SCIC) |  |  | 0 | 0 | 0 | 0 | 0 | 0 | 0 | 0 | 0 | 0 | 0 | 0 | 0 | 0 | 0 | 0 | 0 | 0 | 0 | 0 | 0
| Base de calcul de l’IS |  |  |  | 1871.7426 | 2067.6493 | 2545.0992 | 2520.7399 | 2488.125 | 2458.3461 | 2428.4797 | 1570.0606 | 2396.4493 | -748.103 | 1712.1606 | 1567.2832 | 2312.8592 | 2119.289 | 4185.2554 | 3860.5442 | 3739.467 | 2856.2874 | 17821.1768 | 2453.1709
| - Impôts | 75 | 0 | 0 | 280.7614 | 310.1474 | 381.7649 | 378.111 | 373.2187 | 368.7519 | 364.2719 | 235.5091 | 359.4674 | 0 | 256.8241 | 235.0925 | 346.9289 | 317.8933 | 627.7883 | 579.0816 | 560.9201 | 428.4431 | 2673.1765 | 367.9756 | 449.8156
| = Résultat Net Comptable (RN) | -3309 | 1539.92 | -4443.8146 | 1590.9812 | 1757.5019 | 2163.3343 | 2142.6289 | 2114.9062 | 2089.5942 | 2064.2077 | 1334.5515 | 2036.9819 | -748.103 | 1455.3365 | 1332.1907 | 1965.9304 | 1801.3956 | 3557.4671 | 3281.4626 | 3178.547 | 2427.8443 | 15148.0003 | 2085.1952 | 2312.5472
| Résultat Net Comptable cumulé | -3309 | -1769.08 | -6212.8946 | -4621.9135 | -2864.4115 | -701.0772 | 1441.5517 | 3556.4579 | 5646.0521 | 7710.2598 | 9044.8113 | 11081.7932 | 10333.6902 | 11789.0267 | 13121.2174 | 15087.1478 | 16888.5434 | 20446.0105 | 23727.4731 | 26906.0201 | 29333.8644 | 44481.8647 | 46567.0599 | 11809.7744
| Flux de trésorerie (cash flows) | 11160 | 5211 | 2710 | 16627.3557 | 16793.8764 | 17199.7088 | 17179.0034 | 17151.2807 | 17125.9687 | 17100.5822 | 15509.659 | 16212.0894 | 13427.0045 | 13829.5412 | 13706.3955 | 14340.1351 | 14175.6004 | 15931.6718 | 15655.6674 | 15552.7517 | 11606.1154 | 24326.2714 | 11263.4663 | 15308.0339
| Cash flows cumulés | 11160 | 16371 | 19081 | 35708.3557 | 52502.2321 | 69701.9409 | 86880.9444 | 104032.2251 | 121158.1938 | 138258.776 | 153768.435 | 169980.5244 | 183407.5289 | 197237.0701 | 210943.4656 | 225283.6007 | 239459.2011 | 255390.8729 | 271046.5403 | 286599.292 | 298205.4074 | 322531.6788 | 333795.1451 | 172058.8643
| Ratio annuel de couverture du service de la dette |  |  | -2.63% | 249.4% | 250.7% | 248.6% | 246.1% | 244.3% | 242.4% | 0% | 0% | 0% | 0% | 0% | 0% | 0% | 0% | 0% | 0% | 0% | 0% | 0% | 0% | 73.94% | 115%
| Dividendes potentiellement distribuables |  |  | 0 | 375.4397 | 414.7353 | 1191.1751 | 1179.7743 | 1164.5097 | 1150.5724 | 1136.594 | 734.8307 | 1121.603 | 0 | 801.3374 | 733.5309 | 1082.4806 | 991.8845 | 1958.8125 | 1806.8389 | 1750.1715 | 1336.8196 | 8340.7919 | 1148.1502 | 1363.5951
| Rémunération nette des fonds propres par part |  |  | 0% | 0.2478% | 0.2738% | 0.7785% | 0.7711% | 0.7611% | 0.752% | 0.7429% | 0.4803% | 0.7331% | 0% | 0.5237% | 0.4794% | 0.7075% | 0.6483% | 1.28% | 1.181% | 1.144% | 0.8737% | 5.451% | 0.7504% | 0.8915%
| Rentabilité économique (ENE/fonds propres) |  |  | 0% | 1.348% | 1.394% | 1.32% | 1.234% | 1.167% | 1.101% | 1.035% | 0.5686% | 0.9121% | 0% | 0.583% | 0.5133% | 0.8719% | 0.7788% | 1.772% | 1.616% | 1.558% | 1.374% | 8.571% | 1.18% | 1.386%
| Rentabilité financière (RN/FP) |  |  | 0% | 1.04% | 1.149% | 1.414% | 1.4% | 1.382% | 1.366% | 1.349% | 0.8723% | 1.331% | 0% | 0.9512% | 0.8707% | 1.285% | 1.177% | 2.325% | 2.145% | 2.077% | 1.587% | 9.901% | 1.363% | 1.681%
| Recettes (HT) | 8131 | 8058.76 | 8059 | 27889.7725 | 27836.6061 | 27783.5425 | 27730.5813 | 27677.7224 | 27624.9657 | 27572.3108 | 27519.7576 | 27467.3059 | 27414.9555 | 27362.7062 | 27310.5578 | 27258.5102 | 27206.563 | 27154.7161 | 27102.9694 | 27051.3225 | 20040.6288 | 34999.8461 | 19959.1465
| Charges (HT) | 6367 | 2264 | 8252.4296 | 8801.8121 | 8653.5266 | 8754.363 | 8880.7223 | 8966.0257 | 9050.2311 | 9136.2873 | 10913.9519 | 10147.3564 | 13239.5583 | 12527.9482 | 12620.6772 | 11823.0534 | 11964.6765 | 9846.8633 | 10119.8277 | 10189.258 | 7257.6776 | 7252.0055 | 7579.3118
| Valleur ajoutée et excédent brut d’exploitation | 1764 | 5794.76 | -193.4296 | 19087.9604 | 19183.0795 | 19029.1795 | 18849.859 | 18711.6967 | 18574.7346 | 18436.0235 | 16605.8057 | 17319.9495 | 14175.3972 | 14834.758 | 14689.8807 | 15435.4567 | 15241.8865 | 17307.8528 | 16983.1417 | 16862.0645 | 12782.9512 | 27747.8406 | 12379.8347
| - Dotations amortissements (DAP) | 4170 | 4170.36 | 4170.36 | 15536.3745 | 15536.3745 | 15536.3745 | 15536.3745 | 15536.3745 | 15536.3745 | 15536.3745 | 14675.1075 | 14675.1075 | 14675.1075 | 12874.2047 | 12874.2047 | 12874.2047 | 12874.2047 | 12874.2047 | 12874.2047 | 12874.2047 | 9178.2711 | 9178.2711 | 9178.2711
| Provisions | 799 | 0 | 0 | 0 | 0 | 0 | 0 | 0 | 0 | 0 | 0 | 0 | 0 | 0 | 0 | 0 | 0 | 0 | 0 | 0 | 0 | 0 | 0
| Résultat d’exploitation | -3205 | 1624.4 | -4363.7896 | 3551.5859 | 3646.705 | 3492.805 | 3313.4845 | 3175.3222 | 3038.3601 | 2899.649 | 1930.6982 | 2644.842 | -499.7103 | 1960.5533 | 1815.6759 | 2561.252 | 2367.6817 | 4433.6481 | 4108.937 | 3987.8598 | 3604.6801 | 18569.5695 | 3201.5636
| Frais financiers (intérêts sur prêts bancaires) | 0 | 0 | 0 | 851.4256 | 750.6379 | 648.2881 | 544.3518 | 438.8045 | 331.6213 | 222.7766 | 112.2449 | 0 | 0 | 0 | 0 | 0 | 0 | 0 | 0 | 0 | 0 | 0 | 0
| Intérêts des comptes courants d’associés | 529 | 584.48 | 580.025 | 580.025 | 580.025 | 51.025 | 0 | 0 | 0 | 0 | 0 | 0 | 0 | 0 | 0 | 0 | 0 | 0 | 0 | 0 | 0 | 0 | 0
| = Resultat courant avant impôt (RCAI) | -3734 | 1039.92 | -4943.8146 | 2120.1353 | 2316.042 | 2793.4919 | 2769.1326 | 2736.5177 | 2706.7388 | 2676.8724 | 1818.4533 | 2644.842 | -499.7103 | 1960.5533 | 1815.6759 | 2561.252 | 2367.6817 | 4433.6481 | 4108.937 | 3987.8598 | 3604.6801 | 18569.5695 | 3201.5636
| Impôts | 75 | 0 | 0 | 280.7614 | 310.1474 | 381.7649 | 378.111 | 373.2187 | 368.7519 | 364.2719 | 235.5091 | 359.4674 | 0 | 256.8241 | 235.0925 | 346.9289 | 317.8933 | 627.7883 | 579.0816 | 560.9201 | 428.4431 | 2673.1765 | 367.9756
| Résultat net comptable (RN) | -3309 | 1539.92 | -4443.8146 | 1590.9812 | 1757.5019 | 2163.3343 | 2142.6289 | 2114.9062 | 2089.5942 | 2064.2077 | 1334.5515 | 2036.9819 | -748.103 | 1455.3365 | 1332.1907 | 1965.9304 | 1801.3956 | 3557.4671 | 3281.4626 | 3178.547 | 2427.8443 | 15148.0003 | 2085.1952
| Dividendes potentiellement distribuables | 0 | 0 | 0 | 375.4397 | 414.7353 | 1191.1751 | 1179.7743 | 1164.5097 | 1150.5724 | 1136.594 | 734.8307 | 1121.603 | 0 | 801.3374 | 733.5309 | 1082.4806 | 991.8845 | 1958.8125 | 1806.8389 | 1750.1715 | 1336.8196 | 8340.7919 | 1148.1502
| Valeur actualisée nette | -71339.1258 | -67355 | -266162.0503 | -249534.6946 | -233089.1439 | -216595.5221 | -200463.4419 | -184691.4541 | -169269.3905 | -154189.5861 | -140796.3807 | -127086.9715 | -115968.2116 | -104753.6459 | -93869.4734 | -82718.241 | -71923.5913 | -60043.3321 | -48611.0321 | -37489.4457 | -29362.1913 | -12680.8878 | -5117.3676
211.3%
Note on C9: : Comment: Comment: : : ='file:///home/mgl/Bureau/CVSSB/Economique/CVSSB_Simulation_Lot_2018.ods'#$SIG.D17
Note on C11: : Comment: Comment: : : ='file:///home/mgl/Bureau/CVSSB/Economique/CVSSB_Simulation_Lot_2018.ods'#$SIG.D19
Note on C14: : Comment: Comment: : : ='file:///home/mgl/Bureau/CVSSB/Economique/CVSSB_Simulation_Lot_2018.ods'#$SIG.D20
Note on C20: : Comment: Comment: : : ='file:///home/mgl/Bureau/CVSSB/Economique/CVSSB_Simulation_Lot_2018.ods'#$SIG.D25
Note on C22: : Comment: Comment: : : ='file:///home/mgl/Bureau/CVSSB/Economique/CVSSB_Simulation_Lot_2018.ods'#$SIG.D26
Note on C25: : Comment: Comment: : : ='file:///home/mgl/Bureau/CVSSB/Economique/CVSSB_Simulation_Lot_2018.ods'#$SIG.D28
Note on C27: : Comment: Comment: : : ='file:///home/mgl/Bureau/CVSSB/Economique/CVSSB_Simulation_Lot_2018.ods'#$SIG.D29
Note on C31: : Comment: Comment: : : ='file:///home/mgl/Bureau/CVSSB/Economique/CVSSB_Simulation_Lot_2018.ods'#$SIG.D32
Note on C35: : Comment: Comment: : : Lot 2018 ='file:///home/mgl/Bureau/CVSSB/Economique/CVSSB_Simulation_Lot_2018.ods'#$SIG.D35
Note on D35: : Comment: Comment: : MGL: Lot 2018
Note on E35: : Comment: Comment: : MGL: Lot 2018
Note on E38: : Comment: Comment: : : ='file:///home/mgl/Bureau/CVSSB/Economique/CVSSB_Simulation_Lot_2018.ods'#$SIG.F38
Note on B42: : Comment: Comment: : MGL: MGL: Estimations faites en fonction du résultat mis en réserve et en déduisant la CSG

## 543 DS405 FRON sans BJ
| 543 La Ferme du Mont rouge Blanot | [5 empty] | Puissance modules | 405 | Wc | Puissance installée | 156330 | Wc
INVESTISSEMENTS DIRECTEMENT LIES AU PV (€ HT)
Nb | Un | Source | Code article | Libellé | Prix brut | Rem | Prix net | Montant | Commentaires | Commentaires | Commentaires | Système PV (€ HT) | Onduleurs € HT | Câbles et accessoires | Pose de l'installation PV | Raccordement (€ HT) | Coffrets & tranchées | Boîtiers monitoring
386 | U | Courriel du 17/11 |  | DUALSUN FLASH 405W HALF-CUT WHITE | 146.04 |  | 146.04 | 56371.44 | 0.36059 | 9Rx43CxH |  | 56371.44
2 | U | Courriel du 17/11 |  | DUALSUN FLASH 405W HALF-CUT WHITE | 146.04 |  | 146.04 | 292.08 |  | non raccordés mais installés |  | 292.08
388 | U | K2 SYSTEMS |  | STRUCTURE K2 - MINIRAIL | 15.0096 |  | 15.0096 | 5823.74 | 0.037061 | Pourquoi pas SOLARSIT ? | EKLOR ajoute seulement 3,6 % au tarif K2 SYSTEMS | 5823.74
0
1 | P | Courriel du 07/01/2022 |  | OND. FRONIUS TAURO ECO 100-3-D | 4909.02 |  | 4909.02 | 4909.02 |  | PV1 : 6x23 PV2 : 5x23 |  |  | 4909.02
1 | P | Courriel du 07/01/2022 |  | OND. FRONIUS TAURO ECO 50-3-D | 3572.58 |  | 3572.58 | 3572.58 |  | PV1 : 3x22 PV2 : 3x22 |  |  | 3572.58
2 | U | Courriel du 17/01/2022 |  | Fronius Tauro AC Connection Single core | 137.78 |  | 137.78 | 275.56 |  |  |  |  | 275.56
0 | p | https://www.electricautomationnetwork.com/en/phoenix-contact/industry-solutions-is-1 |  | SOL-SC-6ST-0-DC-1MPPT-1010 (6 chaînes, 1 sortie, fusibles et parafoudre) | 400.03 |  | 400.03 | 0 | [8 empty] | 0
0 | U | Offre centrale achats ACV |  | COF DC 2BR 30A1000V PAR | 132.22 |  | 132.22 | 0 | [8 empty] | 0
0 | U | Offre centrale achats ACV |  | COF DC 3BR MC4 PARAF | 277.78 |  | 277.78 | 0 | [8 empty] | 0
1 | U | Courriel du 17/01/2022 |  | COF AC 2x160A+80A 300mm2 ACOSSER | 2728.51 |  | 2728.51 | 2728.51 | [8 empty] | 2728.51
[7 empty] | 0 | 0 | [8 empty] | 0
2 | p | Estim perso |  | Abri de coffrets | 1000 |  | 1000 | 2000 | [8 empty] | 2000
0 | U | Offre 718570 |  | CABLE TS4 / MC4 POSITIF | 3.71 |  | 3.71 | 0 | [8 empty] | 0
0 | U | Offre 718570 |  | CABLE TS4 / MC4 NEGATIF | 3.81 |  | 3.81 | 0 | [8 empty] | 0
270.6 | m | Courriel du 17/01/2022 |  | CABLE SOLAIRE 1X6MM² NOIR par 500M | 0.72546 |  | 0.72546 | 196.3095 | A préciser, selon emplacement onduleur |  |  |  |  | 196.3095
793.1 | m | Courriel du 17/01/2022 |  | CABLE SOLAIRE 1X6MM² ROUGE par 500M | 0.72546 |  | 0.72546 | 575.3623 | A préciser, selon calepinage des chaînes |  |  |  |  | 575.3623
0 | m | Site Rexel |  | CABLE PHOTOVOLTAIQUE H1Z2Z2-K 1X25 NOIR TGL | 8.942 |  | 8.942 | 0 | [5 empty] | 0
34 | u | Courriel du 17/01/2022 |  | CONNECT. MC4+ 4/6MM² EVO 2 | 0.77 |  | 0.77 | 26.18 | [5 empty] | 26.18
34 | u | Courriel du 17/01/2022 |  | CONNECT. MC4- 4/6MM² EVO 2 | 1.02 |  | 1.02 | 34.68 | [5 empty] | 34.68
4 | 100m | comptoir-du-cable.com | H07VK-6-VJ-C100 | Câble H07VK cuivre souple 1G6 | 100 |  | 100 | 400 |  | Pour ligne équipotentielle |  |  |  | 400
0 | u | Offre OD719634 | VELREFUS15A1000V | FUSIBLE DC 15A / 1000V HS Code : 8536 10 50 90 Origine : Espagne | 2.5 |  | 2.5 | 0 | [8 empty] | 0
1 | U | Courriel du 17/01/2022 |  | DISJ ABB XT4N 250A 1A 4POLES +DIFF | 887.09 |  | 887.09 | 887.09 | [8 empty] | 887.09
1 | U | Courriel du 17/01/2022 |  | ABB HTC XT2 4P Cache Borne Haut 2Pcs, pour disjoncteur ABB XT4N | 20.2 |  | 20.2 | 20.2 | [8 empty] | 20.2
1 | P | Courriel du 17/01/2022 |  | KIT PRISES EPANOUIES XT2 4 PCS | 19.14 |  | 19.14 | 19.14 | [8 empty] | 19.14
1 | P | Courriel du 17/01/2022 |  | PLEXIGLASS POUR ABB X2/XT4 + 2 VIS DE FIXATION | 19.81 |  | 19.81 | 19.81 | [8 empty] | 19.81
1 | P | Courriel du 17/01/2022 |  | KIT RACCORDEMENT 70 mm2 H07RNF | 133.46 |  | 133.46 | 133.46 | [8 empty] | 133.46
1 | 50 U | Site Rexel |  | Boîte de 50 cosses de puissance NFC 20-130 25 mm² D= vis 8 mm pour conducteurs en cuivre | 47.85 |  | 47.85 | 47.85 |  | 18 conducteurs, section moyenne |  |  |  | 47.85
1 | P | Estim perso |  | Divers accessoires électriques : gaines, colson… | 100 |  | 100 | 100 | [5 empty] | 100
1 | u | Offre OD719634 | VPORTVENTE | FRAIS DE PORT | 750 |  | 750 | 750 |  |  |  | 750
124 | m | comptoir-du-cable.com |  | Câble AC U1000 AR2V 4x120mm2 | 16.4833 |  | 16.4833 | 2043.9333 |  | 2 conducteurs par phase, entre Tauro 100 et coffret ENEDIS |  |  |  | 2043.9333
40 | m | comptoir-du-cable.com |  | Câble AC U1000 AR2V 5G50mm2 | 13.3917 |  | 13.3917 | 535.6667 |  | Liaison Tauro 50 vers Tauro 100 | Section adaptée u disjoncteur
0 | u | REAL_TECH_01_MONITORING | Mk10A-WC | MK10A Compteur triphasé -max. 70kWc. 2 ans de données inclus dont surveillance satellite | 1040 | 48% | 540.8 | 0 | [9 empty] | 0
1 | u | REAL_TECH_01_MONITORING | Mk10-CT | Compteur triphasé pour transformateur d'intensité (TI). 2 ans de données inclus dont surveillance satellite | 1190 | 48% | 618.8 | 618.8 | [9 empty] | 618.8
3 | u | RTONE | TI-150/5-192T2015 | TI-150/5-192T2015 - TI rail DIN ou saillie 150/5 | 36.7 |  | 36.7 | 110.1 | [9 empty] | 110.1
5 | u | RTONE | RS-SUB-2Y | Abonnement 2 ans Rbee Solar | 75 |  | 75 | 375 | [9 empty] | 375
1 | u | RTONE |  | Frais de port répartis sur 4 compteurs | 8.75 |  | 8.75 | 8.75 | [9 empty] | 8.75
|  |  |  | TOTAL HT MATERIEL |  |  |  | 82875.2618 |  |  |  | 63237.26 | 8757.16 | 3424.3151 |  |  | 5808.21 | 1112.65
|  |  |  | Marge installateur |  | 25%
|  |  |  | TOTAL HT MATERIEL AVEC MARGE INSTALLATEUR |  |  |  | 103594.0773 |  |  |  | 79046.575 | 10946.45 | 4280.3939 | 18160 | 37794.34 | 7260.2625 | 1390.8125
| Durée unitaire | Grandeurs caractéri-stiques |  | CHANTIER
16 | 16 | 1 |  | Montage échafaudage | 55 |  | 55 | 880
58.2 | 0.15 | 388 | modules | Pose des supports | 55 |  | 55 | 3201 | Estimation STARENCO chez EBERHARD + Coef 2 pour erreur AMO+ pro rata nb de modules
135.8 | 0.35 | 388 | modules | Pose des modules | 55 |  | 55 | 7469 | Estimation STARENCO chez EBERHARD + Coef 2 pour erreur AMO+ pro rata nb de modules
2.8 | 0.04 | 70 | m | Mesure cheminement, repérage des passages
2.8 | 0.04 | 70 | m | Pose des tubes et goulottes
29.274 | 0.02 | 1463.7 | m | Pose des câbles DC et MALT
6.12 | 0.34 | 18 | conducteurs | Pose des cosses sur câbles sorties AC (2 cosses par conducteur)
0.8 | 0.4 | 2 | câbles depuis BJ | Entrée des câbles dans l’abri
2 | 2 | 1 |  | Prise de terre avec piquet, bornier, tresse de cuivre nu et mesure de la résistance
0 | 2.2 | 0 |  | Pose des coffrets de regroupement | 55 |  | 55 | 0
0 | 1.1 | 0 |  | Pose de la BJ | 55 |  | 55 | 0
2.6667 | 1.3333 | 2 | coffrets AC + DC | Pose des coffrets protection | 55 |  | 55 | 146.6667 | Pour 5 coffrets, soit 2x6x2 +2x2x2 + 2x3x2 soit 44 MC4 à 2' l'unité + 2x2, soit 4 grosses connexions avec bornes étamées, à 10' l'unité
4 | 4 | 1 |  | Pose et câblage inter différentiel AC
4 | 2 | 2 |  | Pose onduleurs | 55 |  | 55 | 220 | 4h par onduleur car ils pèsent de 72 et 101 kg !
0.93 | 0.93 | 1 |  | Pose du monitoring | 55 |  | 55 | 51.15
0 | 0.17 | 0 |  | Câblage entre les onduleurs et les coffrets | 55 |  | 55 | 0
1 | 0.5 | 2 |  | Paramétrage onduleur | 55 |  | 55 | 55
1 | 1 | 1 |  | Pose câble AC | 55 |  | 55 | 55
16 | 16 | 1 |  | Démontage échafaudage | 55 |  | 55 | 880
8 | 4 | 2 |  | Montage abri de coffrets | 55 |  | 55 | 440
4 | 4 | 1 |  | Visite consuel et mise en service | 55 |  | 55 | 220
10.5 | 0.25 | 42 | m | Tranchée | 55 |  | 55 | 577.5 | 1h pour déchargement engins… 5h pour 7m sous goudron et 5h20 pour 25 sous espace vert, hors incident
305.8907 | h |  |  | TOTAL DUREE CHANTIER
3 | u |  |  | Nb moyen d’ouvriers
1 | u |  |  | Coût horaire (€HT/h) | 55 |  | 55 | 55 | Estimation STARENCO de 09/2019. Coût ALHENA 2018 = 45€/h
13 | j |  |  | Main d’œuvre | 1320 |  | 1320 | 17160
1 | u |  |  | Location moyens techniques | 500 |  | 1000 | 1000 | Tracto-pelle pour tranchée
|  |  |  | TOTAL HT CHANTIER |  |  |  | 18160 | [6 empty] | 18160
|  | Enedis-PRO-RES_080E V1 et arrêté du 06/10/2021 |  | RACCORDEMENT
Réfaction
|  |  | t | réfaction tarifaire pour l’extension producteur |  | 40%
|  |  | u | réfaction tarifaire pour le branchement producteur |  | 40%
BT jusqu’à 36kVA jusqu’à 250m du tfo
0 | u | idem | CfB | Coût du branchement <36kVA triphasé | 1849 |  | 1109.4 | 0 | Zone ZFA (<100khab.) | 5.1.5.1. Branchement
0 | u | idem | CfE | Extension : Création ou remplacement réseau BT jusqu’à 36kVA | 1949 |  | 1169.4 | 0 | Zone ZFA (<100khab.) | 5.1.5.2. Extensions BT de puissance inférieure ou égale à 36 kVA
0 | m | idem | CvE | Extension : Création ou remplacement réseau BT jusqu’à 36kVA | 80 |  | 48 | 0 | Zone ZFA (<100khab.)
0 | u | idem | Cf HTA/BT | Création d’un poste HTA/BT nouveau jusqu’à 160kVA inclus | 10051 |  | 6030.6 | 0 | Zone ZFA (<100khab.) | 11.1. Poste HTA/BT nouveau
0 | u | idem | Cf HTA/BT | Création d’un poste HTA/BT nouveau, au-delà de 160kVA | 17412 |  | 10447.2 | 0 | Zone ZFA (<100khab.)
0 | u | idem | Cf HTA/BT | Changement de tfo : Augmentation de la puissance racc : 0-36kVA | 2345 |  | 1407 | 0 | Toute zone | 11.2. Aménagement de poste HTA/BT existant
0 | u | idem | Cf HTA/BT | Changement de tfo : Augmentation de la puissance racc : 36-160kVA | 3258 |  | 1954.8 | 0 | Toute zone
0 | u | idem | Cf HTA/BT | Changement de tfo : Augmentation de la puissance racc : au-delà de 160kVA | 5649 |  | 3389.4 | 0 | Toute zone
0 | u | idem | Cf HTA/BT | Augmentation capacité départs BT d’un poste HTA/BT existant : sur poteau | 1488 |  | 892.8 | 0 | Toute zone
0 | u | idem | Cf HTA/BT | Augmentation capacité départs BT d’un poste HTA/BT existant : en cabine | 5269 |  | 3161.4 | 0 | Toute zone
0 | u | idem | Cf HTA/BT | Augmentation capacité départs BT et augmentation tfo : sur poteau : 0-36kVA | 3078 |  | 1846.8 | 0 | Toute zone
0 | u | idem | Cf HTA/BT | Augmentation capacité départs BT et augmentation tfo : sur poteau : 36-160kVA | 3489 |  | 2093.4 | 0 | Toute zone
0 | u | idem | Cf HTA/BT | Augmentation capacité départs BT et augmentation tfo : sur poteau : au-delà 160kVA | impossible |  |  |  | Toute zone
0 | u | idem | Cf HTA/BT | Augmentation capacité départs BT et augmentation tfo : en cabine : 0-36kVA | 7456 |  | 4473.6 | 0 | Toute zone
0 | u | idem | Cf HTA/BT | Augmentation capacité départs BT et augmentation tfo : en cabine : 36-160kVA | 8494 |  | 5096.4 | 0 | Toute zone
0 | u | idem | Cf HTA/BT | Augmentation capacité départs BT et augmentation tfo : en cabine : au-delà 160kVA | 9434 |  | 5660.4 | 0 | Toute zone
[5 empty] | De 0 à 400 m inclus | Au-delà de 400 m
0 | m | idem | Cv E HTA | Création d’ouvrage HTA, longueur du réseau HTA | 108 | 79 | 0 | 0 | Zone ZFA (<100khab.) | 10. Tableaux de prix pour les alimentations HTA des postes HTA/BT de distribution publique
BT de plus de 36kVA et jusqu'à 250kVA inclus
1 | u | idem | CfB | Coût du branchement | 3732 |  | 2239.2 | 2239.2 | Toute zone | 5.2.3. Périmètre de facturation BT de puissance supérieure à 36 kVA
1 | m | idem | CvB | Coût du branchement (x Lb (en m) : longueur de branchement) | 88.7 |  | 53.22 | 53.22 | Toute zone |  | Compter 1m si longueur extension non nulle
1 | u | idem | CfE | Extension : Création ou remplacement réseau BT de plus de 36kVA | 1968 |  | 1180.8 | 1180.8 | Zone ZFA (<100khab.) | 5.1.5.2. Extensions BT de puissance inférieure ou égale à 36 kVA
32 | m | idem | CvE | Extension : Création ou remplacement réseau BT de plus de 36kVA | 87.9 |  | 52.74 | 1687.68 | Zone ZFA (<100khab.)
1 | u | idem | Cf HTA/BT | Création d’un poste HTA/BT nouveau jusqu’à 160kVA inclus | 10051 |  | 6030.6 | 6030.6 | Zone ZFA (<100khab.) | 11.1. Poste HTA/BT nouveau
0 | u | idem | Cf HTA/BT | Création d’un poste HTA/BT nouveau, au-delà de 160kVA | 17412 |  | 10447.2 | 0 | Zone ZFA (<100khab.)
0 | u | idem | Cf HTA/BT | Changement de tfo : Augmentation de la puissance racc : 0-36kVA | 2345 |  | 1407 | 0 | Toute zone | 11.2. Aménagement de poste HTA/BT existant
0 | u | idem | Cf HTA/BT | Changement de tfo : Augmentation de la puissance racc : 36-160kVA | 3258 |  | 1954.8 | 0 | Toute zone
0 | u | idem | Cf HTA/BT | Changement de tfo : Augmentation de la puissance racc : au-delà de 160kVA | 5649 |  | 3389.4 | 0 | Toute zone
0 | u | idem | Cf HTA/BT | Augmentation capacité départs BT d’un poste HTA/BT existant : sur poteau | 1488 |  | 892.8 | 0 | Toute zone
0 | u | idem | Cf HTA/BT | Augmentation capacité départs BT d’un poste HTA/BT existant : en cabine | 5269 |  | 3161.4 | 0 | Toute zone
0 | u | idem | Cf HTA/BT | Augmentation capacité départs BT et augmentation tfo : sur poteau : 0-36kVA | 3078 |  | 1846.8 | 0 | Toute zone
0 | u | idem | Cf HTA/BT | Augmentation capacité départs BT et augmentation tfo : sur poteau : 36-160kVA | 3489 |  | 2093.4 | 0 | Toute zone
0 | u | idem | Cf HTA/BT | Augmentation capacité départs BT et augmentation tfo : sur poteau : au-delà 160kVA | impossible |  |  |  | Toute zone
0 | u | idem | Cf HTA/BT | Augmentation capacité départs BT et augmentation tfo : en cabine : 0-36kVA | 7456 |  | 4473.6 | 0 | Toute zone
0 | u | idem | Cf HTA/BT | Augmentation capacité départs BT et augmentation tfo : en cabine : 36-160kVA | 8494 |  | 5096.4 | 0 | Toute zone
0 | u | idem | Cf HTA/BT | Augmentation capacité départs BT et augmentation tfo : en cabine : au-delà 160kVA | 9434 |  | 5660.4 | 0 | Toute zone
[5 empty] | De 0 à 400 m inclus | Au-delà de 400 m
411 | m | idem | Cv E HTA | Création d’ouvrage HTA, longueur du réseau HTA | 108 | 79 | 64.3343 | 26441.4 | Zone ZFA (<100khab.) | 10. Tableaux de prix pour les alimentations HTA des postes HTA/BT de distribution publique
1 | u | Enedis-NOI-CF_16E |  | Prestation de première mise en service (fiche du catalogue P100A) | 161.44 | 0% | 161.44 | 161.44
|  |  |  | TOTAL HT RACCORDEMENT |  |  |  | 37794.34 | [7 empty] | 37794.34
INVESTISSEMENTS INDUITS PAR LE PV (€ HT)
|  |  |  | BORNE TRIPHASÉE MURALE 22KW |  |  |  |  | Besoin abandonné par Comunauté, le 03/06/2020
0 | P | Prix catalogue | LEG059014 | LEGRAND Borne triphasée murale métal Green'up Premium - Modes 2 et 3 - 22kW - 1 port | 2801.13 |  | 2801.13
0 | P | Prix catalogue | LEG411846 | Protection ligne T2S LEGRAND Inter diff DX³-ID arrivée haut/départ bas vis 4P 400V~ 40A typeB 30mA -4 modules | 772.15 |  | 772.15
0 | P | Prix catalogue | LEG407902 | Protection ligne T2S LEGRAND Disjoncteur DX³ 6000 -vis/vis- 4P- 400V~-40A-courbeC-peigne HX³ trad 4P – 4M | 150.26 |  | 150.26
0 | P | Prix catalogue | LEG406775 | Protection ligne 2P+T LEGRAND Disjoncteur DNX³ 4500 - vis/vis - U+N 230V~ 20A - 4,5kA - courbe C - 1 module | 10.58 |  | 10.58
0 | P | Prix catalogue | LEG406276 | LEGRAND Déclencheur à émission de tension ( ET ) DX³ - 12V~ à 48V~ et 12V= à 48V= | 69.78 |  | 69.78 |  | Relais pour MeS à distance
0 | m | Destockable.fr |  | Câble AC U-1000 R2V 5G10 | 7.58 |  | 7.58 |  | Ligne T2S 10mm2 mini
0 | m | Destockable.fr |  | Câble AC U-1000 R2V 3G2,5 | 2.04 |  | 2.04 |  | Ligne 2P+T 2,5mm2 mini
0 | P |  |  | Divers accessoires électriques : gaines, cosses, colson… | 50 |  | 50 |  | Estimation personnelle
0 | h |  |  | Pose borne murale, hors tranchée | 55 |  | 55
0 | u | Enedis-PRO-RAC_03E V6.1 et arrêté du 30/11/2017 | CfB | Coût du branchement <36kVA triphasé | 1809 | 75% | 452.25 |  | Réfaction de 75 % jusqu’au 31/12/2020
BORNE MONOPHASÉE MURALE 7,4KW
A détailler
|  |  |  | TOTAL INVESTISSEMENTS INDUITS PAR LE PV (€ HT) |  |  |  | 0
Autres coûts (développement..)
1 | u |  |  | AMO : tranche ferme | 800 |  | 800 | 800 | Source tarifs STARENCO, adaptée
1 | u |  |  | AMO : tranche conditionnelle | 500 |  | 500 | 500 | Source tarifs STARENCO, adaptée
1 | u |  |  | Attestation électronique CONSUEL | 40 |  | 40 | 40
0 | u |  |  | Etude de structure | 1500 |  | 1500 | 0
| u | DEKRA 2019 09 03 Offre 201906065417 |  | Contrôle initial pour ERP | 460 |  | 460 | 0 | Compté comme charge annuelle ci-dessous
0 | u | DEKRA 2018 09 18 Offre 201806065457 |  | Contrôle initial pour ERT | 320 |  | 320 | 0
0 | u | MAIF | DO | Assurance Dommages-ouvrages (prix TTC) Obligatoire si IAB, renforcement de charpente ou imposition par le bailleur. Indiquer le nb d’ouvrages/bâtiments concernés dans la colonne A Nb. | 2725 |  | 2725 | 0
1 | u | BRANLY Devis N° D18_0087 |  | Division en volume | 1913.6 |  | 1913.6 | 1913.6
RENFORCEMENT DES FIXATIONS DE TAN
32 | h | Estim perso |  | Pose des renforcement des fixations des TAN | 50 |  | 50 | 1600
147 | u | ETANCO |  | Cavaliers VULCO avec joint EPDM | 0.69 |  | 0.69 | 101.43
147 | u | ETANCO |  | Tirefonds LBT2CH 8x100 pour TAN de 45mm de haut et pannes bois | 0.1 |  | 0.1 | 14.7
147 | u | ETANCO |  | Capuchon plastique CAPZAC pour tête hexagonale 12mm | 0.11042 |  | 0.11042 | 16.2313
12 | m | LEROY MERLIN |  | Planche de rive 27*300, par longueur de 4m | 13.1083 |  | 13.1083 | 157.3
12 | m | Estim perso |  | Tole zinguée 0,65 épaisseur 750mm de large, pliée | 25 |  | 25 | 300
48 | u | Estim perso |  | Vis autoperceuse ZACROFAST 233 G 6,5x35 | 0.1 |  | 0.1 | 4.8
|  |  |  | TOTAL HT AUTRES COUTS |  |  |  | 5448.0613
Maintenance
1 | u |  |  | Entretien annuel par installateur | 500 |  | 500 | 500
0 | u | DEKRA 2019 09 03 Offre 201906065417 |  | Contrôle biannuel pour ERP = coût d’une visite / 2 | 230 |  | 230 | 0
0 | u | DEKRA 2018 09 18 Offre 201806065457 |  | Contrôle biannuel pour ERT = coût d’une visite / 2 | 160 |  | 160 | 0
|  |  |  | TOTAL HT MAINTENANCE |  |  |  | 500
Note on P3: : Comment: Comment: : MGL: MGL: il est important de distinguer les coûts de pose pour pouvoir chiffrer l'assurance
Note on Q3: : Comment: Comment: : MGL: MGL: Selon devis ENEDIS fournis dans les PDR
Note on S3: : Comment: Comment: : MGL: MGL: Boîtiers RBEE SOLAR : compter 550 € HT par boitier pour un abonnement sur 10 ans sur une installation de 9 kW - Voir fiche MONITORING des CVP
Note on A145: : Comment: Comment: : MGL: MGL: Non directement liés au PV, mais qui n'auraient pas lieu sans l'installation PV : déplacement de velux, suppression de cheminée, renforcement de charpentes, etc.

## 570_405_bi_pan
| 570 Quai de la gare Cluny | [5 empty] | Puissance modules | 405 | Wc | Puissance installée | 119070 | Wc
INVESTISSEMENTS DIRECTEMENT LIES AU PV (€ HT)
Nb | Un | Source | Code article | Libellé | Prix brut | Rem | Prix net | Montant | Commentaires | Commentaires | Commentaires | Système PV (€ HT) | Onduleurs € HT | Câbles et accessoires | Pose de l'installation PV | Raccordement (€ HT) | Coffrets & tranchées | Boîtiers monitoring
294 | U | Courriel du 17/11 |  | DUALSUN FLASH 405W HALF-CUT WHITE | 146.61 |  | 146.61 | 43103.34 | 0.362 | 4Rx30C |  | 43103.34
2 | U | Courriel du 17/11 |  | DUALSUN FLASH 405W HALF-CUT WHITE | 146.61 |  | 146.61 | 293.22 |  |  |  | 293.22
296 | U | K2-base |  | Single rail | 43.946 |  | 43.946 | 13008.016 | 0.10851 |  |  | 13008.016
2 | P | Courriel du 07/01/2022 |  | OND. FRONIUS TAURO ECO 50-3-D | 3572.58 |  | 3572.58 | 7145.16 |  |  |  |  | 7145.16
1 | P | Estimation perso |  | ONDULEUR FRONIUS ECO25LIGHT | 2000 |  | 2000 | 2000 |  | 3Cx22M |  |  | 2000
1 | U | Offre 717855 |  | ONDULEUR FRONIUS SYMO20 STD | 1878.1 |  | 1878.1 | 1878.1 |  | 3Cx20M |  |  | 1878.1
2 | U | Offre 718570 |  | COF DC 3BR 40A1000V 1xPAR | 275.56 |  | 275.56 | 551.12 |  | Pour ECO et SYMO |  |  | 551.12
[7 empty] | 0 | 0 | [8 empty] | 0
[7 empty] | 0 | 0 | [8 empty] | 0
1 | U | Estimation perso |  | COF AC 2x80A 300mm2 ACOSSER | 1500 |  | 1500 | 1500 | [8 empty] | 1500
[7 empty] | 0 | 0 | [8 empty] | 0
1 | U | CT | CO1 | Abri pour 2 onduleurs en treillis galva peint époxy | 2000 |  | 2000 | 2000 | [8 empty] | 2000
0 | U | Offre 718570 |  | CABLE TS4 / MC4 POSITIF | 3.71 |  | 3.71 | 0 | 1 adaptateur par chaîne si TRINA | [7 empty] | 0
0 | U | Offre 718570 |  | CABLE TS4 / MC4 NEGATIF | 3.81 |  | 3.81 | 0 | idem | [7 empty] | 0
500 | m | Courriel du 17/01/2022 |  | CABLE SOLAIRE 1X6MM² NOIR par 500M | 0.72546 |  | 0.72546 | 362.73 | A affiner |  |  |  |  | 362.73
1000 | m | Courriel du 17/01/2022 |  | CABLE SOLAIRE 1X6MM² ROUGE par 500M | 0.72546 |  | 0.72546 | 725.46 | A affiner |  |  |  |  | 725.46
10 | 100m | comptoir-du-cable.com | H07VK-6-VJ-C100 | Câble H07VK cuivre souple 1G6 | 100 |  | 100 | 1000 | A affiner | Pour ligne équipotentielle |  |  |  | 1000
28 | u | Offre OD719634 | VACK3C0005 | CONNECT. MC4+ 4/6MM2 HS Code : 85369010 Origine : Allemagne | 0.88 |  | 0.88 | 24.64 | 13 chaînes DC et 1 bretelle |  |  |  |  | 24.64
28 | u | Offre OD719634 | VACK3C0006 | CONNECT. MC4- 4/6MM2 HS Code : 85369010 Origine : Allemagne | 0.67 |  | 0.67 | 18.76 | 13 chaînes DC et 1 bretelle |  |  |  |  | 18.76
0 | u | Offre OD719634 | VENSMAT | COUPLE CONNECT. MC4 / PV-XT101 | 6.58 |  | 6.58 | 0 | [5 empty] | 0
24 | u | Devis 7903 |  | Fusibles 20A pour onduleurs 50 kW (lot de 28) | 3.075 |  | 3.075 | 73.8 | [8 empty] | 73.8
1 | P | Offre centrale achats ACV |  | DISJ DDR NSX160F30mA 1A 4POLES | 564.44 |  | 564.44 | 564.44 | [8 empty] | 564.44
[7 empty] | 0 | 0 | [8 empty] | 0
1 | P | Estim perso |  | Divers accessoires électriques : gaines, cosses, colson… | 100 |  | 100 | 100 | [5 empty] | 100
1 | U | Offre OD719634 | VPORTVENTE | FRAIS DE PORT | 750 |  | 750 | 750 |  |  |  | 750
5 | m | comptoir-du-cable.com |  | Câble AC U-1000 R2V 4X50 | 36.6667 |  | 36.6667 | 183.3333 |  | Coffret ENEDIS sur pignon Sud |  |  |  | 183.3333
0 | u | REAL_TECH_01_MONITORING | Mk10A-WC | MK10A Compteur triphasé -max. 70kWc. 2 ans de données inclus dont surveillance satellite | 1040 | 48% | 540.8 | 0 | [9 empty] | 0
1 | u | REAL_TECH_01_MONITORING | Mk10-CT | Compteur triphasé pour transformateur d'intensité (TI). 2 ans de données inclus dont surveillance satellite | 1190 | 48% | 618.8 | 618.8 | [9 empty] | 618.8
0 | u | RTONE | TI-150/5-192T2015 | TI-150/5-192T2015 - TI rail DIN ou saillie 150/5 | 36.7 |  | 36.7 | 0 | [9 empty] | 0
5 | u | RTONE | RS-SUB-2Y | Abonnement 2 ans Rbee Solar | 75 |  | 75 | 375 | [9 empty] | 375
1 | u | RTONE |  | Frais de port répartis sur 4 compteurs | 8.75 |  | 8.75 | 8.75 | [9 empty] | 8.75
|  |  |  | TOTAL HT MATERIEL |  |  |  | 76284.6693 |  |  |  | 57154.576 | 11574.38 | 2414.9233 |  |  | 4138.24 | 1002.55
|  |  |  | Marge installateur |  | 25%
|  |  |  | TOTAL HT MATERIEL AVEC MARGE INSTALLATEUR |  |  |  | 95355.8367 |  |  |  | 71443.22 | 14467.975 | 3018.6542 | 15520 | 25607.86 | 5172.8 | 1253.1875
| Durée unitaire | Grandeurs caractéri-stiques |  | CHANTIER
12 | 6 | 2 |  | Montage échafaudage | 55 |  | 55 | 660
44.4 | 0.15 | 296 | modules | Pose des supports | 55 |  | 55 | 2442
102.9 | 0.35 | 294 | modules | Pose des modules | 55 |  | 55 | 5659.5
1.2 | 0.04 | 30 | m | Mesure cheminement, repérage des passages | 55 |  | 55 | 66
0.4 | 0.04 | 10 | m | Pose des tubes et goulottes | 55 |  | 55 | 22
50 | 0.02 | 2500 | m | Pose des câbles DC et MALT | 55 |  | 55 | 2750
0 | 0.34 | 0 | conducteurs | Pose des cosses sur câbles sorties AC (2 cosses par conducteur) | 55 |  | 55 | 0
5.2 | 0.4 | 13 |  | Entrée des câbles dans l’abri | 55 |  | 55 | 286
2 | 2 | 1 |  | Prise de terre avec piquet, bornier, tresse de cuivre nu et mesure de la résistance | 55 |  | 55 | 110
0 | 2.2 | 0 |  | Pose des coffrets de regroupement | 55 |  | 55 | 0
0 | 1.1 | 0 |  | Pose de la BJ | 55 |  | 55 | 0
1.3333 | 1.3333 | 1 | coffrets AC + DC | Pose des coffrets protection | 55 |  | 55 | 73.3333
4 | 4 | 1 |  | Pose et câblage inter différentiel AC | 55 |  | 55 | 220
2 | 2 | 1 |  | Pose onduleurs | 55 |  | 55 | 110
0.93 | 0.93 | 1 |  | Pose du monitoring | 55 |  | 55 | 51.15
0 | 0.17 | 0 |  | Câblage entre les onduleurs et les coffrets | 55 |  | 55 | 0
0.5 | 0.5 | 1 |  | Paramétrage onduleur | 55 |  | 55 | 27.5
1 | 1 | 1 |  | Pose câble AC | 55 |  | 55 | 55
6 | 6 | 1 |  | Démontage échafaudage | 55 |  | 55 | 330
4 | 4 | 1 |  | Montage abri de coffrets | 55 |  | 55 | 220
4 | 4 | 1 |  | Visite consuel et mise en service | 55 |  | 55 | 220
1.25 | 0.25 | 5 | m | Tranchée | 55 |  | 55 | 68.75
243.1133 | h |  |  | TOTAL DUREE CHANTIER
3 | u |  |  | Nb moyen d’ouvriers
1 | u |  |  | Coût horaire (€HT/h) | 55 |  | 55 | 55 | Estimation STARENCO de 09/2019. Coût ALHENA 2018 = 45€/h
11 | j |  |  | Main d’œuvre | 1320 |  | 1320 | 14520
1 | u |  |  | Location moyens techniques | 500 |  | 1000 | 1000 | Tracto-pelle pour tranchée
|  |  |  | TOTAL HT CHANTIER |  |  |  | 15520 | [6 empty] | 15520
|  | Enedis-PRO-RES_080E V1 et arrêté du 06/10/2021 |  | RACCORDEMENT
Réfaction
|  |  | t | réfaction tarifaire pour l’extension producteur |  | 40%
|  |  | u | réfaction tarifaire pour le branchement producteur |  | 40%
BT jusqu’à 36kVA jusqu’à 250m du tfo
0 | u | idem | CfB | Coût du branchement <36kVA triphasé | 1849 |  | 1109.4 | 0 | Zone ZFA (<100khab.) | 5.1.5.1. Branchement
0 | u | idem | CfE | Extension : Création ou remplacement réseau BT jusqu’à 36kVA | 1949 |  | 1169.4 | 0 | Zone ZFA (<100khab.) | 5.1.5.2. Extensions BT de puissance inférieure ou égale à 36 kVA
0 | m | idem | CvE | Extension : Création ou remplacement réseau BT jusqu’à 36kVA | 80 |  | 48 | 0 | Zone ZFA (<100khab.)
0 | u | idem | Cf HTA/BT | Création d’un poste HTA/BT nouveau jusqu’à 160kVA inclus | 10051 |  | 6030.6 | 0 | Zone ZFA (<100khab.) | 11.1. Poste HTA/BT nouveau
0 | u | idem | Cf HTA/BT | Création d’un poste HTA/BT nouveau, au-delà de 160kVA | 17412 |  | 10447.2 | 0 | Zone ZFA (<100khab.)
0 | u | idem | Cf HTA/BT | Changement de tfo : Augmentation de la puissance racc : 0-36kVA | 2345 |  | 1407 | 0 | Toute zone | 11.2. Aménagement de poste HTA/BT existant
0 | u | idem | Cf HTA/BT | Changement de tfo : Augmentation de la puissance racc : 36-160kVA | 3258 |  | 1954.8 | 0 | Toute zone
0 | u | idem | Cf HTA/BT | Changement de tfo : Augmentation de la puissance racc : au-delà de 160kVA | 5649 |  | 3389.4 | 0 | Toute zone
0 | u | idem | Cf HTA/BT | Augmentation capacité départs BT d’un poste HTA/BT existant : sur poteau | 1488 |  | 892.8 | 0 | Toute zone
0 | u | idem | Cf HTA/BT | Augmentation capacité départs BT d’un poste HTA/BT existant : en cabine | 5269 |  | 3161.4 | 0 | Toute zone
0 | u | idem | Cf HTA/BT | Augmentation capacité départs BT et augmentation tfo : sur poteau : 0-36kVA | 3078 |  | 1846.8 | 0 | Toute zone
0 | u | idem | Cf HTA/BT | Augmentation capacité départs BT et augmentation tfo : sur poteau : 36-160kVA | 3489 |  | 2093.4 | 0 | Toute zone
0 | u | idem | Cf HTA/BT | Augmentation capacité départs BT et augmentation tfo : sur poteau : au-delà 160kVA | impossible |  |  |  | Toute zone
0 | u | idem | Cf HTA/BT | Augmentation capacité départs BT et augmentation tfo : en cabine : 0-36kVA | 7456 |  | 4473.6 | 0 | Toute zone
0 | u | idem | Cf HTA/BT | Augmentation capacité départs BT et augmentation tfo : en cabine : 36-160kVA | 8494 |  | 5096.4 | 0 | Toute zone
0 | u | idem | Cf HTA/BT | Augmentation capacité départs BT et augmentation tfo : en cabine : au-delà 160kVA | 9434 |  | 5660.4 | 0 | Toute zone
[5 empty] | De 0 à 400 m inclus | Au-delà de 400 m
0 | m | idem | Cv E HTA | Création d’ouvrage HTA, longueur du réseau HTA | 108 | 79 | 0 | 0 | Zone ZFA (<100khab.) | 10. Tableaux de prix pour les alimentations HTA des postes HTA/BT de distribution publique
BT de plus de 36kVA et jusqu'à 250kVA inclus
1 | u | idem | CfB | Coût du branchement | 3732 |  | 2239.2 | 2239.2 | Toute zone | 5.2.3. Périmètre de facturation BT de puissance supérieure à 36 kVA
1 | m | idem | CvB | Coût du branchement (x Lb (en m) : longueur de branchement) | 88.7 |  | 53.22 | 53.22 | Toute zone |  | Compter 1m si longueur extension non nulle
1 | u | idem | CfE | Extension : Création ou remplacement réseau BT de plus de 36kVA | 1968 |  | 1180.8 | 1180.8 | Zone ZFA (<100khab.) | 5.1.5.2. Extensions BT de puissance inférieure ou égale à 36 kVA
320 | m | idem | CvE | Extension : Création ou remplacement réseau BT de plus de 36kVA | 87.9 |  | 52.74 | 16876.8 | Zone ZFA (<100khab.)
0 | u | idem | Cf HTA/BT | Création d’un poste HTA/BT nouveau jusqu’à 160kVA inclus | 10051 |  | 6030.6 | 0 | Zone ZFA (<100khab.) | 11.1. Poste HTA/BT nouveau
0 | u | idem | Cf HTA/BT | Création d’un poste HTA/BT nouveau, au-delà de 160kVA | 17412 |  | 10447.2 | 0 | Zone ZFA (<100khab.)
0 | u | idem | Cf HTA/BT | Changement de tfo : Augmentation de la puissance racc : 0-36kVA | 2345 |  | 1407 | 0 | Toute zone | 11.2. Aménagement de poste HTA/BT existant
0 | u | idem | Cf HTA/BT | Changement de tfo : Augmentation de la puissance racc : 36-160kVA | 3258 |  | 1954.8 | 0 | Toute zone
0 | u | idem | Cf HTA/BT | Changement de tfo : Augmentation de la puissance racc : au-delà de 160kVA | 5649 |  | 3389.4 | 0 | Toute zone
0 | u | idem | Cf HTA/BT | Augmentation capacité départs BT d’un poste HTA/BT existant : sur poteau | 1488 |  | 892.8 | 0 | Toute zone
0 | u | idem | Cf HTA/BT | Augmentation capacité départs BT d’un poste HTA/BT existant : en cabine | 5269 |  | 3161.4 | 0 | Toute zone
0 | u | idem | Cf HTA/BT | Augmentation capacité départs BT et augmentation tfo : sur poteau : 0-36kVA | 3078 |  | 1846.8 | 0 | Toute zone
0 | u | idem | Cf HTA/BT | Augmentation capacité départs BT et augmentation tfo : sur poteau : 36-160kVA | 3489 |  | 2093.4 | 0 | Toute zone
0 | u | idem | Cf HTA/BT | Augmentation capacité départs BT et augmentation tfo : sur poteau : au-delà 160kVA | impossible |  |  |  | Toute zone
0 | u | idem | Cf HTA/BT | Augmentation capacité départs BT et augmentation tfo : en cabine : 0-36kVA | 7456 |  | 4473.6 | 0 | Toute zone
1 | u | idem | Cf HTA/BT | Augmentation capacité départs BT et augmentation tfo : en cabine : 36-160kVA | 8494 |  | 5096.4 | 5096.4 | Toute zone
0 | u | idem | Cf HTA/BT | Augmentation capacité départs BT et augmentation tfo : en cabine : au-delà 160kVA | 9434 |  | 5660.4 | 0 | Toute zone
[5 empty] | De 0 à 400 m inclus | Au-delà de 400 m
0 | m | idem | Cv E HTA | Création d’ouvrage HTA, longueur du réseau HTA | 108 | 79 | 0 | 0 | Zone ZFA (<100khab.) | 10. Tableaux de prix pour les alimentations HTA des postes HTA/BT de distribution publique
1 | u | Enedis-NOI-CF_16E |  | Prestation de première mise en service (fiche du catalogue P100A) | 161.44 | 0% | 161.44 | 161.44
|  |  |  | TOTAL HT RACCORDEMENT |  |  |  | 25607.86 | [7 empty] | 25607.86
INVESTISSEMENTS INDUITS PAR LE PV (€ HT)
BORNE TRIPHASÉE MURALE 22KW
0 | P | Prix catalogue | LEG059014 | LEGRAND Borne triphasée murale métal Green'up Premium - Modes 2 et 3 - 22kW - 1 port | 2801.13 |  | 2801.13
0 | P | Prix catalogue | LEG411846 | Protection ligne T2S LEGRAND Inter diff DX³-ID arrivée haut/départ bas vis 4P 400V~ 40A typeB 30mA -4 modules | 772.15 |  | 772.15
0 | P | Prix catalogue | LEG407902 | Protection ligne T2S LEGRAND Disjoncteur DX³ 6000 -vis/vis- 4P- 400V~-40A-courbeC-peigne HX³ trad 4P – 4M | 150.26 |  | 150.26
0 | P | Prix catalogue | LEG406775 | Protection ligne 2P+T LEGRAND Disjoncteur DNX³ 4500 - vis/vis - U+N 230V~ 20A - 4,5kA - courbe C - 1 module | 10.58 |  | 10.58
0 | P | Prix catalogue | LEG406276 | LEGRAND Déclencheur à émission de tension ( ET ) DX³ - 12V~ à 48V~ et 12V= à 48V= | 69.78 |  | 69.78 |  | Relais pour MeS à distance
0 | m | Destockable.fr |  | Câble AC U-1000 R2V 5G10 | 7.58 |  | 7.58 |  | Ligne T2S 10mm2 mini
0 | m | Destockable.fr |  | Câble AC U-1000 R2V 3G2,5 | 2.04 |  | 2.04 |  | Ligne 2P+T 2,5mm2 mini
0 | P |  |  | Divers accessoires électriques : gaines, cosses, colson… | 50 |  | 50 |  | Estimation personnelle
0 | h |  |  | Pose borne murale, hors tranchée | 55 |  | 55
0 | u | Enedis-PRO-RAC_03E V6.1 et arrêté du 30/11/2017 | CfB | Coût du branchement <36kVA triphasé | 1809 | 75% | 452.25 |  | Réfaction de 75 % jusqu’au 31/12/2020
BORNE MONOPHASÉE MURALE 7,4KW
A détailler
|  |  |  | TOTAL INVESTISSEMENTS INDUITS PAR LE PV (€ HT) |  |  |  | 0
Autres coûts (développement..)
1 | u |  |  | AMO : tranche ferme | 800 |  | 800 | 800 | Source tarifs STARENCO, adaptée
1 | u |  |  | AMO : tranche conditionnelle | 500 |  | 500 | 500 | Source tarifs STARENCO, adaptée
1 | u |  |  | Attestation électronique CONSUEL | 40 |  | 40 | 40
1 | u |  |  | Etude de structure | 1500 |  | 1500 | 1500 | Offre JTH STRUCTURES du 18/01/2022
0 | u |  |  | Etude de structure : prescriptions de renforcement | 500 |  | 500 | 0 | Offre JTH STRUCTURES du 18/01/2022
1 | u | DEKRA 2019 09 03 Offre 201906065417 |  | Contrôle initial pour ERP | 460 |  | 460 | 460
0 | u | Offre APAVE 18/11/2021 |  | Contrôle initial pour ERT | 365 |  | 365 | 0
0 | u | MAIF | DO | Assurance Dommages-ouvrages (prix TTC) Obligatoire si IAB, renforcement de charpente ou imposition par le bailleur. Indiquer le nb d’ouvrages/bâtiments concernés dans la colonne A Nb. | 2725 |  | 2725 | 0
0 | u | BRANLY Devis N° D18_0087 |  | Division en volume | 1913.6 |  | 1913.6 | 0 | 4 % de plus que l’offre de 2018
RENFORCEMENT DES FIXATIONS DE TAN
0 | h | Estim perso |  | Pose des renforcement des fixations des TAN | 50 |  | 50 | 0
0 | u | ETANCO |  | Cavaliers VULCO avec joint EPDM | 0.69 |  | 0.69 | 0
0 | u | ETANCO |  | Tirefonds LBT2CH 8x100 pour TAN de 45mm de haut et pannes bois | 0.1 |  | 0.1 | 0
0 | u | ETANCO |  | Capuchon plastique CAPZAC pour tête hexagonale 12mm | 0.11042 |  | 0.11042 | 0
0 | m | LEROY MERLIN |  | Planche de rive 27*300, par longueur de 4m | 13.1083 |  | 13.1083 | 0
0 | m | Estim perso |  | Tole zinguée 0,65 épaisseur 750mm de large, pliée | 25 |  | 25 | 0
0 | u | Estim perso |  | Vis autoperceuse ZACROFAST 233 G 6,5x35 | 0.1 |  | 0.1 | 0
|  |  |  | TOTAL HT AUTRES COUTS |  |  |  | 3300
Maintenance
1 | u |  |  | Entretien annuel par installateur | 500 |  | 500 | 500
0 | u | DEKRA 2019 09 03 Offre 201906065417 |  | Contrôle biannuel pour ERP = coût d’une visite / 2 | 230 |  | 230 | 0
0 | u | DEKRA 2018 09 18 Offre 201806065457 |  | Contrôle biannuel pour ERT = coût d’une visite / 2 | 160 |  | 160 | 0
|  |  |  | TOTAL HT MAINTENANCE |  |  |  | 500
Note on P3: : Comment: Comment: : MGL: MGL: il est important de distinguer les coûts de pose pour pouvoir chiffrer l'assurance
Note on Q3: : Comment: Comment: : MGL: MGL: Selon devis ENEDIS fournis dans les PDR
Note on S3: : Comment: Comment: : MGL: MGL: Boîtiers RBEE SOLAR : compter 550 € HT par boitier pour un abonnement sur 10 ans sur une installation de 9 kW - Voir fiche MONITORING des CVP
Note on A134: : Comment: Comment: : MGL: MGL: Non directement liés au PV, mais qui n'auraient pas lieu sans l'installation PV : déplacement de velux, suppression de cheminée, renforcement de charpentes, etc.

## 570_405_SE
| 570 Quai de la gare Cluny | [5 empty] | Puissance modules | 405 | Wc | Puissance installée | 115830 | Wc
INVESTISSEMENTS DIRECTEMENT LIES AU PV (€ HT)
Nb | Un | Source | Code article | Libellé | Prix brut | Rem | Prix net | Montant | Commentaires | Commentaires | Commentaires | Système PV (€ HT) | Onduleurs € HT | Câbles et accessoires | Pose de l'installation PV | Raccordement (€ HT) | Coffrets & tranchées | Boîtiers monitoring
286 | U | Courriel du 17/11 |  | DUALSUN FLASH 405W HALF-CUT WHITE | 146.61 |  | 146.61 | 41930.46 | 0.362 |  |  | 41930.46
3 | U | Courriel du 17/11 |  | DUALSUN FLASH 405W HALF-CUT WHITE | 146.61 |  | 146.61 | 439.83 |  | Réserve installée
289 | U | K2-base |  | Single rail | 45.0104 |  | 45.0104 | 13008.016 | 0.11114 |  |  | 13008.016
2 | P | Devis SN2011825 |  | Onduleur SOLAREDGE SE55K | 3420 |  | 3420 | 6840 |  |  |  |  | 6840
143 | P | Estimation perso |  | OND. SOLAREDGE OPTIM P800P | 45 |  | 45 | 6435 |  |  |  |  | 6435
[7 empty] | 0 | 0 |  |  |  |  | 0
[7 empty] | 0 | 0 |  |  |  |  | 0
[7 empty] | 0 | 0 | [8 empty] | 0
[7 empty] | 0 | 0 | [8 empty] | 0
1 | U | Estimation perso |  | COF AC 2x80A 300mm2 ACOSSER | 1500 |  | 1500 | 1500 | [8 empty] | 1500
[7 empty] | 0 | 0 | [8 empty] | 0
1 | U | CT | CO1 | Abri pour 2 onduleurs en treillis galva peint époxy | 2000 |  | 2000 | 2000 | [8 empty] | 2000
0 | U | Offre 718570 |  | CABLE TS4 / MC4 POSITIF | 3.71 |  | 3.71 | 0 | 1 adaptateur par chaîne si TRINA | [7 empty] | 0
0 | U | Offre 718570 |  | CABLE TS4 / MC4 NEGATIF | 3.81 |  | 3.81 | 0 | idem | [7 empty] | 0
500 | m | Courriel du 17/01/2022 |  | CABLE SOLAIRE 1X6MM² NOIR par 500M | 0.72546 |  | 0.72546 | 362.73 | A affiner |  |  |  |  | 362.73
1000 | m | Courriel du 17/01/2022 |  | CABLE SOLAIRE 1X6MM² ROUGE par 500M | 0.72546 |  | 0.72546 | 725.46 | A affiner |  |  |  |  | 725.46
10 | 100m | comptoir-du-cable.com | H07VK-6-VJ-C100 | Câble H07VK cuivre souple 1G6 | 100 |  | 100 | 1000 | A affiner | Pour ligne équipotentielle |  |  |  | 1000
16 | u | Offre OD719634 | VACK3C0005 | CONNECT. MC4+ 4/6MM2 HS Code : 85369010 Origine : Allemagne | 0.88 |  | 0.88 | 14.08 | 7 chaînes DC et 1 bretelle |  |  |  |  | 14.08
16 | u | Offre OD719634 | VACK3C0006 | CONNECT. MC4- 4/6MM2 HS Code : 85369010 Origine : Allemagne | 0.67 |  | 0.67 | 10.72 | 7 chaînes DC et 1 bretelle |  |  |  |  | 10.72
0 | u | Offre OD719634 | VENSMAT | COUPLE CONNECT. MC4 / PV-XT101 | 6.58 |  | 6.58 | 0 | [5 empty] | 0
0 | u | Devis 7903 |  | Fusibles 20A pour onduleurs 50 kW (lot de 28) | 3.075 |  | 3.075 | 0 | [8 empty] | 0
1 | P | Offre centrale achats ACV |  | DISJ DDR NSX160F30mA 1A 4POLES | 564.44 |  | 564.44 | 564.44 | [8 empty] | 564.44
[7 empty] | 0 | 0 | [8 empty] | 0
1 | P | Estim perso |  | Divers accessoires électriques : gaines, cosses, colson… | 100 |  | 100 | 100 | [5 empty] | 100
1 | U | Offre OD719634 | VPORTVENTE | FRAIS DE PORT | 750 |  | 750 | 750 |  |  |  | 750
5 | m | comptoir-du-cable.com |  | Câble AC U-1000 R2V 4X50 | 36.6667 |  | 36.6667 | 183.3333 |  | Coffret ENEDIS sur pignon Sud |  |  |  | 183.3333
0 | u | REAL_TECH_01_MONITORING | Mk10A-WC | MK10A Compteur triphasé -max. 70kWc. 2 ans de données inclus dont surveillance satellite | 1040 | 48% | 540.8 | 0 | [9 empty] | 0
1 | u | REAL_TECH_01_MONITORING | Mk10-CT | Compteur triphasé pour transformateur d'intensité (TI). 2 ans de données inclus dont surveillance satellite | 1190 | 48% | 618.8 | 618.8 | [9 empty] | 618.8
0 | u | RTONE | TI-150/5-192T2015 | TI-150/5-192T2015 - TI rail DIN ou saillie 150/5 | 36.7 |  | 36.7 | 0 | [9 empty] | 0
5 | u | RTONE | RS-SUB-2Y | Abonnement 2 ans Rbee Solar | 75 |  | 75 | 375 | [9 empty] | 375
1 | u | RTONE |  | Frais de port répartis sur 4 compteurs | 8.75 |  | 8.75 | 8.75 | [9 empty] | 8.75
|  |  |  | TOTAL HT MATERIEL |  |  |  | 76866.6193 |  |  |  | 55688.476 | 13275 | 2396.3233 |  |  | 4064.44 | 1002.55
|  |  |  | Marge installateur |  | 25%
|  |  |  | TOTAL HT MATERIEL AVEC MARGE INSTALLATEUR |  |  |  | 96083.2742 |  |  |  | 69610.595 | 16593.75 | 2995.4042 | 16840 | 25607.86 | 5080.55 | 1253.1875
| Durée unitaire | Grandeurs caractéri-stiques |  | CHANTIER
12 | 6 | 2 |  | Montage échafaudage | 55 |  | 55 | 660
43.35 | 0.15 | 289 | modules | Pose des supports | 55 |  | 55 | 2384.25
101.15 | 0.35 | 289 | modules | Pose des modules | 55 |  | 55 | 5563.25
1.2 | 0.04 | 30 | m | Mesure cheminement, repérage des passages | 55 |  | 55 | 66
0.4 | 0.04 | 10 | m | Pose des tubes et goulottes | 55 |  | 55 | 22
50 | 0.02 | 2500 | m | Pose des câbles DC et MALT | 55 |  | 55 | 2750
0 | 0.34 | 0 | conducteurs | Pose des cosses sur câbles sorties AC (2 cosses par conducteur) | 55 |  | 55 | 0
6 | 0.4 | 15 |  | Entrée des câbles dans l’abri | 55 |  | 55 | 330
2 | 2 | 1 |  | Prise de terre avec piquet, bornier, tresse de cuivre nu et mesure de la résistance | 55 |  | 55 | 110
0 | 2.2 | 0 |  | Pose des coffrets de regroupement | 55 |  | 55 | 0
0 | 1.1 | 0 |  | Pose de la BJ | 55 |  | 55 | 0
1.3333 | 1.3333 | 1 | coffrets AC + DC | Pose des coffrets protection | 55 |  | 55 | 73.3333
4 | 4 | 1 |  | Pose et câblage inter différentiel AC | 55 |  | 55 | 220
4 | 2 | 2 |  | Pose onduleurs | 55 |  | 55 | 220
31.46 | 0.22 | 143 |  | Pose optimiseurs | 55 |  | 55 | 1730.3
0.93 | 0.93 | 1 |  | Pose du monitoring | 55 |  | 55 | 51.15
0 | 0.17 | 0 |  | Câblage entre les onduleurs et les coffrets | 55 |  | 55 | 0
1 | 0.5 | 2 |  | Paramétrage onduleur | 55 |  | 55 | 55
1 | 1 | 1 |  | Pose câble AC | 55 |  | 55 | 55
6 | 6 | 1 |  | Démontage échafaudage | 55 |  | 55 | 330
4 | 4 | 1 |  | Montage abri de coffrets | 55 |  | 55 | 220
4 | 4 | 1 |  | Visite consuel et mise en service | 55 |  | 55 | 220
1.25 | 0.25 | 5 | m | Tranchée | 55 |  | 55 | 68.75
275.0733 | h |  |  | TOTAL DUREE CHANTIER
3 | u |  |  | Nb moyen d’ouvriers
1 | u |  |  | Coût horaire (€HT/h) | 55 |  | 55 | 55 | Estimation STARENCO de 09/2019. Coût ALHENA 2018 = 45€/h
12 | j |  |  | Main d’œuvre | 1320 |  | 1320 | 15840
1 | u |  |  | Location moyens techniques | 500 |  | 1000 | 1000 | Tracto-pelle pour tranchée
|  |  |  | TOTAL HT CHANTIER |  |  |  | 16840 | [6 empty] | 16840
|  | Enedis-PRO-RES_080E V1 et arrêté du 06/10/2021 |  | RACCORDEMENT
Réfaction
|  |  | t | réfaction tarifaire pour l’extension producteur |  | 40%
|  |  | u | réfaction tarifaire pour le branchement producteur |  | 40%
BT jusqu’à 36kVA jusqu’à 250m du tfo
0 | u | idem | CfB | Coût du branchement <36kVA triphasé | 1849 |  | 1109.4 | 0 | Zone ZFA (<100khab.) | 5.1.5.1. Branchement
0 | u | idem | CfE | Extension : Création ou remplacement réseau BT jusqu’à 36kVA | 1949 |  | 1169.4 | 0 | Zone ZFA (<100khab.) | 5.1.5.2. Extensions BT de puissance inférieure ou égale à 36 kVA
0 | m | idem | CvE | Extension : Création ou remplacement réseau BT jusqu’à 36kVA | 80 |  | 48 | 0 | Zone ZFA (<100khab.)
0 | u | idem | Cf HTA/BT | Création d’un poste HTA/BT nouveau jusqu’à 160kVA inclus | 10051 |  | 6030.6 | 0 | Zone ZFA (<100khab.) | 11.1. Poste HTA/BT nouveau
0 | u | idem | Cf HTA/BT | Création d’un poste HTA/BT nouveau, au-delà de 160kVA | 17412 |  | 10447.2 | 0 | Zone ZFA (<100khab.)
0 | u | idem | Cf HTA/BT | Changement de tfo : Augmentation de la puissance racc : 0-36kVA | 2345 |  | 1407 | 0 | Toute zone | 11.2. Aménagement de poste HTA/BT existant
0 | u | idem | Cf HTA/BT | Changement de tfo : Augmentation de la puissance racc : 36-160kVA | 3258 |  | 1954.8 | 0 | Toute zone
0 | u | idem | Cf HTA/BT | Changement de tfo : Augmentation de la puissance racc : au-delà de 160kVA | 5649 |  | 3389.4 | 0 | Toute zone
0 | u | idem | Cf HTA/BT | Augmentation capacité départs BT d’un poste HTA/BT existant : sur poteau | 1488 |  | 892.8 | 0 | Toute zone
0 | u | idem | Cf HTA/BT | Augmentation capacité départs BT d’un poste HTA/BT existant : en cabine | 5269 |  | 3161.4 | 0 | Toute zone
0 | u | idem | Cf HTA/BT | Augmentation capacité départs BT et augmentation tfo : sur poteau : 0-36kVA | 3078 |  | 1846.8 | 0 | Toute zone
0 | u | idem | Cf HTA/BT | Augmentation capacité départs BT et augmentation tfo : sur poteau : 36-160kVA | 3489 |  | 2093.4 | 0 | Toute zone
0 | u | idem | Cf HTA/BT | Augmentation capacité départs BT et augmentation tfo : sur poteau : au-delà 160kVA | impossible |  |  |  | Toute zone
0 | u | idem | Cf HTA/BT | Augmentation capacité départs BT et augmentation tfo : en cabine : 0-36kVA | 7456 |  | 4473.6 | 0 | Toute zone
0 | u | idem | Cf HTA/BT | Augmentation capacité départs BT et augmentation tfo : en cabine : 36-160kVA | 8494 |  | 5096.4 | 0 | Toute zone
0 | u | idem | Cf HTA/BT | Augmentation capacité départs BT et augmentation tfo : en cabine : au-delà 160kVA | 9434 |  | 5660.4 | 0 | Toute zone
[5 empty] | De 0 à 400 m inclus | Au-delà de 400 m
0 | m | idem | Cv E HTA | Création d’ouvrage HTA, longueur du réseau HTA | 108 | 79 | 0 | 0 | Zone ZFA (<100khab.) | 10. Tableaux de prix pour les alimentations HTA des postes HTA/BT de distribution publique
BT de plus de 36kVA et jusqu'à 250kVA inclus
1 | u | idem | CfB | Coût du branchement | 3732 |  | 2239.2 | 2239.2 | Toute zone | 5.2.3. Périmètre de facturation BT de puissance supérieure à 36 kVA
1 | m | idem | CvB | Coût du branchement (x Lb (en m) : longueur de branchement) | 88.7 |  | 53.22 | 53.22 | Toute zone |  | Compter 1m si longueur extension non nulle
1 | u | idem | CfE | Extension : Création ou remplacement réseau BT de plus de 36kVA | 1968 |  | 1180.8 | 1180.8 | Zone ZFA (<100khab.) | 5.1.5.2. Extensions BT de puissance inférieure ou égale à 36 kVA
320 | m | idem | CvE | Extension : Création ou remplacement réseau BT de plus de 36kVA | 87.9 |  | 52.74 | 16876.8 | Zone ZFA (<100khab.)
0 | u | idem | Cf HTA/BT | Création d’un poste HTA/BT nouveau jusqu’à 160kVA inclus | 10051 |  | 6030.6 | 0 | Zone ZFA (<100khab.) | 11.1. Poste HTA/BT nouveau
0 | u | idem | Cf HTA/BT | Création d’un poste HTA/BT nouveau, au-delà de 160kVA | 17412 |  | 10447.2 | 0 | Zone ZFA (<100khab.)
0 | u | idem | Cf HTA/BT | Changement de tfo : Augmentation de la puissance racc : 0-36kVA | 2345 |  | 1407 | 0 | Toute zone | 11.2. Aménagement de poste HTA/BT existant
0 | u | idem | Cf HTA/BT | Changement de tfo : Augmentation de la puissance racc : 36-160kVA | 3258 |  | 1954.8 | 0 | Toute zone
0 | u | idem | Cf HTA/BT | Changement de tfo : Augmentation de la puissance racc : au-delà de 160kVA | 5649 |  | 3389.4 | 0 | Toute zone
0 | u | idem | Cf HTA/BT | Augmentation capacité départs BT d’un poste HTA/BT existant : sur poteau | 1488 |  | 892.8 | 0 | Toute zone
0 | u | idem | Cf HTA/BT | Augmentation capacité départs BT d’un poste HTA/BT existant : en cabine | 5269 |  | 3161.4 | 0 | Toute zone
0 | u | idem | Cf HTA/BT | Augmentation capacité départs BT et augmentation tfo : sur poteau : 0-36kVA | 3078 |  | 1846.8 | 0 | Toute zone
0 | u | idem | Cf HTA/BT | Augmentation capacité départs BT et augmentation tfo : sur poteau : 36-160kVA | 3489 |  | 2093.4 | 0 | Toute zone
0 | u | idem | Cf HTA/BT | Augmentation capacité départs BT et augmentation tfo : sur poteau : au-delà 160kVA | impossible |  |  |  | Toute zone
0 | u | idem | Cf HTA/BT | Augmentation capacité départs BT et augmentation tfo : en cabine : 0-36kVA | 7456 |  | 4473.6 | 0 | Toute zone
1 | u | idem | Cf HTA/BT | Augmentation capacité départs BT et augmentation tfo : en cabine : 36-160kVA | 8494 |  | 5096.4 | 5096.4 | Toute zone
0 | u | idem | Cf HTA/BT | Augmentation capacité départs BT et augmentation tfo : en cabine : au-delà 160kVA | 9434 |  | 5660.4 | 0 | Toute zone
[5 empty] | De 0 à 400 m inclus | Au-delà de 400 m
0 | m | idem | Cv E HTA | Création d’ouvrage HTA, longueur du réseau HTA | 108 | 79 | 0 | 0 | Zone ZFA (<100khab.) | 10. Tableaux de prix pour les alimentations HTA des postes HTA/BT de distribution publique
1 | u | Enedis-NOI-CF_16E |  | Prestation de première mise en service (fiche du catalogue P100A) | 161.44 | 0% | 161.44 | 161.44
|  |  |  | TOTAL HT RACCORDEMENT |  |  |  | 25607.86 | [7 empty] | 25607.86
INVESTISSEMENTS INDUITS PAR LE PV (€ HT)
BORNE TRIPHASÉE MURALE 22KW
0 | P | Prix catalogue | LEG059014 | LEGRAND Borne triphasée murale métal Green'up Premium - Modes 2 et 3 - 22kW - 1 port | 2801.13 |  | 2801.13
0 | P | Prix catalogue | LEG411846 | Protection ligne T2S LEGRAND Inter diff DX³-ID arrivée haut/départ bas vis 4P 400V~ 40A typeB 30mA -4 modules | 772.15 |  | 772.15
0 | P | Prix catalogue | LEG407902 | Protection ligne T2S LEGRAND Disjoncteur DX³ 6000 -vis/vis- 4P- 400V~-40A-courbeC-peigne HX³ trad 4P – 4M | 150.26 |  | 150.26
0 | P | Prix catalogue | LEG406775 | Protection ligne 2P+T LEGRAND Disjoncteur DNX³ 4500 - vis/vis - U+N 230V~ 20A - 4,5kA - courbe C - 1 module | 10.58 |  | 10.58
0 | P | Prix catalogue | LEG406276 | LEGRAND Déclencheur à émission de tension ( ET ) DX³ - 12V~ à 48V~ et 12V= à 48V= | 69.78 |  | 69.78 |  | Relais pour MeS à distance
0 | m | Destockable.fr |  | Câble AC U-1000 R2V 5G10 | 7.58 |  | 7.58 |  | Ligne T2S 10mm2 mini
0 | m | Destockable.fr |  | Câble AC U-1000 R2V 3G2,5 | 2.04 |  | 2.04 |  | Ligne 2P+T 2,5mm2 mini
0 | P |  |  | Divers accessoires électriques : gaines, cosses, colson… | 50 |  | 50 |  | Estimation personnelle
0 | h |  |  | Pose borne murale, hors tranchée | 55 |  | 55
0 | u | Enedis-PRO-RAC_03E V6.1 et arrêté du 30/11/2017 | CfB | Coût du branchement <36kVA triphasé | 1809 | 75% | 452.25 |  | Réfaction de 75 % jusqu’au 31/12/2020
BORNE MONOPHASÉE MURALE 7,4KW
A détailler
|  |  |  | TOTAL INVESTISSEMENTS INDUITS PAR LE PV (€ HT) |  |  |  | 0
Autres coûts (développement..)
1 | u |  |  | AMO : tranche ferme | 800 |  | 800 | 800 | Source tarifs STARENCO, adaptée
1 | u |  |  | AMO : tranche conditionnelle | 500 |  | 500 | 500 | Source tarifs STARENCO, adaptée
1 | u |  |  | Attestation électronique CONSUEL | 40 |  | 40 | 40
1 | u |  |  | Etude de structure | 1500 |  | 1500 | 1500 | Offre JTH STRUCTURES du 18/01/2022
0 | u |  |  | Etude de structure : prescriptions de renforcement | 500 |  | 500 | 0 | Offre JTH STRUCTURES du 18/01/2022
1 | u | DEKRA 2019 09 03 Offre 201906065417 |  | Contrôle initial pour ERP | 460 |  | 460 | 460
0 | u | Offre APAVE 18/11/2021 |  | Contrôle initial pour ERT | 365 |  | 365 | 0
0 | u | MAIF | DO | Assurance Dommages-ouvrages (prix TTC) Obligatoire si IAB, renforcement de charpente ou imposition par le bailleur. Indiquer le nb d’ouvrages/bâtiments concernés dans la colonne A Nb. | 2725 |  | 2725 | 0
0 | u | BRANLY Devis N° D18_0087 |  | Division en volume | 1913.6 |  | 1913.6 | 0 | 4 % de plus que l’offre de 2018
RENFORCEMENT DES FIXATIONS DE TAN
0 | h | Estim perso |  | Pose des renforcement des fixations des TAN | 50 |  | 50 | 0
0 | u | ETANCO |  | Cavaliers VULCO avec joint EPDM | 0.69 |  | 0.69 | 0
0 | u | ETANCO |  | Tirefonds LBT2CH 8x100 pour TAN de 45mm de haut et pannes bois | 0.1 |  | 0.1 | 0
0 | u | ETANCO |  | Capuchon plastique CAPZAC pour tête hexagonale 12mm | 0.11042 |  | 0.11042 | 0
0 | m | LEROY MERLIN |  | Planche de rive 27*300, par longueur de 4m | 13.1083 |  | 13.1083 | 0
0 | m | Estim perso |  | Tole zinguée 0,65 épaisseur 750mm de large, pliée | 25 |  | 25 | 0
0 | u | Estim perso |  | Vis autoperceuse ZACROFAST 233 G 6,5x35 | 0.1 |  | 0.1 | 0
|  |  |  | TOTAL HT AUTRES COUTS |  |  |  | 3300
Maintenance
1 | u |  |  | Entretien annuel par installateur | 500 |  | 500 | 500
0 | u | DEKRA 2019 09 03 Offre 201906065417 |  | Contrôle biannuel pour ERP = coût d’une visite / 2 | 230 |  | 230 | 0
0 | u | DEKRA 2018 09 18 Offre 201806065457 |  | Contrôle biannuel pour ERT = coût d’une visite / 2 | 160 |  | 160 | 0
|  |  |  | TOTAL HT MAINTENANCE |  |  |  | 500
Note on P3: : Comment: Comment: : MGL: MGL: il est important de distinguer les coûts de pose pour pouvoir chiffrer l'assurance
Note on Q3: : Comment: Comment: : MGL: MGL: Selon devis ENEDIS fournis dans les PDR
Note on S3: : Comment: Comment: : MGL: MGL: Boîtiers RBEE SOLAR : compter 550 € HT par boitier pour un abonnement sur 10 ans sur une installation de 9 kW - Voir fiche MONITORING des CVP
Note on A134: : Comment: Comment: : MGL: MGL: Non directement liés au PV, mais qui n'auraient pas lieu sans l'installation PV : déplacement de velux, suppression de cheminée, renforcement de charpentes, etc.

## 570_375_bi_pan_Max
| 570 Quai de la gare Cluny | [5 empty] | Puissance modules | 375 | Wc | Puissance installée | 111375 | Wc
INVESTISSEMENTS DIRECTEMENT LIES AU PV (€ HT)
Nb | Un | Source | Code article | Libellé | Prix brut | Rem | Prix net | Montant | Commentaires | Commentaires | Commentaires | Système PV (€ HT) | Onduleurs € HT | Câbles et accessoires | Pose de l'installation PV | Raccordement (€ HT) | Coffrets & tranchées | Boîtiers monitoring
297 | U | Téléphone |  | MOD DUALSUN FLASH 375 HALF-CUT BLACK (à partir de mi-mars 2022, prix à confirmer 1755x1038x35 21kg) | 130 |  | 130 | 38610 | 0.34667 | 4Rx30C |  | 38610
0 | U | Offre OD717855 | TCADNSPRING310MI | MODULE DUALS SPRING 310M ISOLE Dimensions : 1650x991x35 mm Pc = 310 Wc PTh = 404 Wth à 50° Poids : 25 kg à vide/ 30 kg plein | 267.5 |  | 267.5 | 0
297 | U | K2-base |  | Single rail | 40.4877 |  | 40.4877 | 12024.852 | 0.10797 |  |  | 12024.852
2 | P | Courriel du 07/01/2022 |  | OND. FRONIUS TAURO ECO 50-3-D | 3572.58 |  | 3572.58 | 7145.16 |  |  |  |  | 7145.16
[7 empty] | 0 | 0 |  |  |  |  | 0
[7 empty] | 0 | 0 |  |  |  |  | 0
[7 empty] | 0 | 0 |  |  |  |  | 0
[7 empty] | 0 | 0 | [8 empty] | 0
[7 empty] | 0 | 0 | [8 empty] | 0
1 | U | Estimation perso |  | COF AC 2x80A 300mm2 ACOSSER | 1500 |  | 1500 | 1500 | [8 empty] | 1500
[7 empty] | 0 | 0 | [8 empty] | 0
1 | U | CT | CO1 | Abri pour 2 onduleurs en treillis galva peint époxy | 2000 |  | 2000 | 2000 | [8 empty] | 2000
0 | U | Offre 718570 |  | CABLE TS4 / MC4 POSITIF | 3.71 |  | 3.71 | 0 | 1 adaptateur par chaîne si TRINA | [7 empty] | 0
0 | U | Offre 718570 |  | CABLE TS4 / MC4 NEGATIF | 3.81 |  | 3.81 | 0 | idem | [7 empty] | 0
500 | m | Courriel du 17/01/2022 |  | CABLE SOLAIRE 1X6MM² NOIR par 500M | 0.72546 |  | 0.72546 | 362.73 | A affiner |  |  |  |  | 362.73
1000 | m | Courriel du 17/01/2022 |  | CABLE SOLAIRE 1X6MM² ROUGE par 500M | 0.72546 |  | 0.72546 | 725.46 | A affiner |  |  |  |  | 725.46
10 | 100m | comptoir-du-cable.com | H07VK-6-VJ-C100 | Câble H07VK cuivre souple 1G6 | 100 |  | 100 | 1000 | A affiner | Pour ligne équipotentielle |  |  |  | 1000
30 | u | Offre OD719634 | VACK3C0005 | CONNECT. MC4+ 4/6MM2 HS Code : 85369010 Origine : Allemagne | 0.88 |  | 0.88 | 26.4 | 14 chaînes DC et 1 bretelle |  |  |  |  | 26.4
30 | u | Offre OD719634 | VACK3C0006 | CONNECT. MC4- 4/6MM2 HS Code : 85369010 Origine : Allemagne | 0.67 |  | 0.67 | 20.1 | 14 chaînes DC et 1 bretelle |  |  |  |  | 20.1
0 | u | Offre OD719634 | VENSMAT | COUPLE CONNECT. MC4 / PV-XT101 | 6.58 |  | 6.58 | 0 | [5 empty] | 0
28 | u | Devis 7903 |  | Fusibles 20A pour onduleurs 50 kW (lot de 28) | 3.075 |  | 3.075 | 86.1 | [8 empty] | 86.1
1 | P | Offre centrale achats ACV |  | DISJ DDR NSX160F30mA 1A 4POLES | 564.44 |  | 564.44 | 564.44 | [8 empty] | 564.44
[7 empty] | 0 | 0 | [8 empty] | 0
1 | P | Estim perso |  | Divers accessoires électriques : gaines, cosses, colson… | 100 |  | 100 | 100 | [5 empty] | 100
1 | U | Offre OD719634 | VPORTVENTE | FRAIS DE PORT | 750 |  | 750 | 750 |  |  |  | 750
5 | m | comptoir-du-cable.com |  | Câble AC U-1000 R2V 4X50 | 36.6667 |  | 36.6667 | 183.3333 |  | Coffret ENEDIS sur pignon Sud |  |  |  | 183.3333
0 | u | REAL_TECH_01_MONITORING | Mk10A-WC | MK10A Compteur triphasé -max. 70kWc. 2 ans de données inclus dont surveillance satellite | 1040 | 48% | 540.8 | 0 | [9 empty] | 0
1 | u | REAL_TECH_01_MONITORING | Mk10-CT | Compteur triphasé pour transformateur d'intensité (TI). 2 ans de données inclus dont surveillance satellite | 1190 | 48% | 618.8 | 618.8 | [9 empty] | 618.8
0 | u | RTONE | TI-150/5-192T2015 | TI-150/5-192T2015 - TI rail DIN ou saillie 150/5 | 36.7 |  | 36.7 | 0 | [9 empty] | 0
5 | u | RTONE | RS-SUB-2Y | Abonnement 2 ans Rbee Solar | 75 |  | 75 | 375 | [9 empty] | 375
1 | u | RTONE |  | Frais de port répartis sur 4 compteurs | 8.75 |  | 8.75 | 8.75 | [9 empty] | 8.75
|  |  |  | TOTAL HT MATERIEL |  |  |  | 66101.1253 |  |  |  | 51384.852 | 7145.16 | 2418.0233 |  |  | 4150.54 | 1002.55
|  |  |  | Marge installateur |  | 25%
|  |  |  | TOTAL HT MATERIEL AVEC MARGE INSTALLATEUR |  |  |  | 82626.4067 |  |  |  | 64231.065 | 8931.45 | 3022.5292 | 15520 | 25607.86 | 5188.175 | 1253.1875
| Durée unitaire | Grandeurs caractéri-stiques |  | CHANTIER
12 | 6 | 2 |  | Montage échafaudage | 55 |  | 55 | 660
44.55 | 0.15 | 297 | modules | Pose des supports | 55 |  | 55 | 2450.25
103.95 | 0.35 | 297 | modules | Pose des modules | 55 |  | 55 | 5717.25
1.2 | 0.04 | 30 | m | Mesure cheminement, repérage des passages | 55 |  | 55 | 66
0.4 | 0.04 | 10 | m | Pose des tubes et goulottes | 55 |  | 55 | 22
50 | 0.02 | 2500 | m | Pose des câbles DC et MALT | 55 |  | 55 | 2750
0 | 0.34 | 0 | conducteurs | Pose des cosses sur câbles sorties AC (2 cosses par conducteur) | 55 |  | 55 | 0
6.4 | 0.4 | 16 |  | Entrée des câbles dans l’abri | 55 |  | 55 | 352
2 | 2 | 1 |  | Prise de terre avec piquet, bornier, tresse de cuivre nu et mesure de la résistance | 55 |  | 55 | 110
0 | 2.2 | 0 |  | Pose des coffrets de regroupement | 55 |  | 55 | 0
0 | 1.1 | 0 |  | Pose de la BJ | 55 |  | 55 | 0
2.6667 | 1.3333 | 2 | coffrets AC + DC | Pose des coffrets protection | 55 |  | 55 | 146.6667
4 | 4 | 1 |  | Pose et câblage inter différentiel AC | 55 |  | 55 | 220
4 | 2 | 2 |  | Pose onduleurs | 55 |  | 55 | 220
0.93 | 0.93 | 1 |  | Pose du monitoring | 55 |  | 55 | 51.15
0 | 0.17 | 0 |  | Câblage entre les onduleurs et les coffrets | 55 |  | 55 | 0
1 | 0.5 | 2 |  | Paramétrage onduleur | 55 |  | 55 | 55
1 | 1 | 1 |  | Pose câble AC | 55 |  | 55 | 55
12 | 6 | 2 |  | Démontage échafaudage | 55 |  | 55 | 660
4 | 4 | 1 |  | Montage abri de coffrets | 55 |  | 55 | 220
4 | 4 | 1 |  | Visite consuel et mise en service | 55 |  | 55 | 220
1.25 | 0.25 | 5 | m | Tranchée | 55 |  | 55 | 68.75
255.3467 | h |  |  | TOTAL DUREE CHANTIER
3 | u |  |  | Nb moyen d’ouvriers
1 | u |  |  | Coût horaire (€HT/h) | 55 |  | 55 | 55 | Estimation STARENCO de 09/2019. Coût ALHENA 2018 = 45€/h
11 | j |  |  | Main d’œuvre | 1320 |  | 1320 | 14520
1 | u |  |  | Location moyens techniques | 500 |  | 1000 | 1000 | Tracto-pelle pour tranchée
|  |  |  | TOTAL HT CHANTIER |  |  |  | 15520 | [6 empty] | 15520
|  | Enedis-PRO-RES_080E V1 et arrêté du 06/10/2021 |  | RACCORDEMENT
Réfaction
|  |  | t | réfaction tarifaire pour l’extension producteur |  | 40%
|  |  | u | réfaction tarifaire pour le branchement producteur |  | 40%
BT jusqu’à 36kVA jusqu’à 250m du tfo
0 | u | idem | CfB | Coût du branchement <36kVA triphasé | 1849 |  | 1109.4 | 0 | Zone ZFA (<100khab.) | 5.1.5.1. Branchement
0 | u | idem | CfE | Extension : Création ou remplacement réseau BT jusqu’à 36kVA | 1949 |  | 1169.4 | 0 | Zone ZFA (<100khab.) | 5.1.5.2. Extensions BT de puissance inférieure ou égale à 36 kVA
0 | m | idem | CvE | Extension : Création ou remplacement réseau BT jusqu’à 36kVA | 80 |  | 48 | 0 | Zone ZFA (<100khab.)
0 | u | idem | Cf HTA/BT | Création d’un poste HTA/BT nouveau jusqu’à 160kVA inclus | 10051 |  | 6030.6 | 0 | Zone ZFA (<100khab.) | 11.1. Poste HTA/BT nouveau
0 | u | idem | Cf HTA/BT | Création d’un poste HTA/BT nouveau, au-delà de 160kVA | 17412 |  | 10447.2 | 0 | Zone ZFA (<100khab.)
0 | u | idem | Cf HTA/BT | Changement de tfo : Augmentation de la puissance racc : 0-36kVA | 2345 |  | 1407 | 0 | Toute zone | 11.2. Aménagement de poste HTA/BT existant
0 | u | idem | Cf HTA/BT | Changement de tfo : Augmentation de la puissance racc : 36-160kVA | 3258 |  | 1954.8 | 0 | Toute zone
0 | u | idem | Cf HTA/BT | Changement de tfo : Augmentation de la puissance racc : au-delà de 160kVA | 5649 |  | 3389.4 | 0 | Toute zone
0 | u | idem | Cf HTA/BT | Augmentation capacité départs BT d’un poste HTA/BT existant : sur poteau | 1488 |  | 892.8 | 0 | Toute zone
0 | u | idem | Cf HTA/BT | Augmentation capacité départs BT d’un poste HTA/BT existant : en cabine | 5269 |  | 3161.4 | 0 | Toute zone
0 | u | idem | Cf HTA/BT | Augmentation capacité départs BT et augmentation tfo : sur poteau : 0-36kVA | 3078 |  | 1846.8 | 0 | Toute zone
0 | u | idem | Cf HTA/BT | Augmentation capacité départs BT et augmentation tfo : sur poteau : 36-160kVA | 3489 |  | 2093.4 | 0 | Toute zone
0 | u | idem | Cf HTA/BT | Augmentation capacité départs BT et augmentation tfo : sur poteau : au-delà 160kVA | impossible |  |  |  | Toute zone
0 | u | idem | Cf HTA/BT | Augmentation capacité départs BT et augmentation tfo : en cabine : 0-36kVA | 7456 |  | 4473.6 | 0 | Toute zone
0 | u | idem | Cf HTA/BT | Augmentation capacité départs BT et augmentation tfo : en cabine : 36-160kVA | 8494 |  | 5096.4 | 0 | Toute zone
0 | u | idem | Cf HTA/BT | Augmentation capacité départs BT et augmentation tfo : en cabine : au-delà 160kVA | 9434 |  | 5660.4 | 0 | Toute zone
[5 empty] | De 0 à 400 m inclus | Au-delà de 400 m
0 | m | idem | Cv E HTA | Création d’ouvrage HTA, longueur du réseau HTA | 108 | 79 | 0 | 0 | Zone ZFA (<100khab.) | 10. Tableaux de prix pour les alimentations HTA des postes HTA/BT de distribution publique
BT de plus de 36kVA et jusqu'à 250kVA inclus
1 | u | idem | CfB | Coût du branchement | 3732 |  | 2239.2 | 2239.2 | Toute zone | 5.2.3. Périmètre de facturation BT de puissance supérieure à 36 kVA
1 | m | idem | CvB | Coût du branchement (x Lb (en m) : longueur de branchement) | 88.7 |  | 53.22 | 53.22 | Toute zone |  | Compter 1m si longueur extension non nulle
1 | u | idem | CfE | Extension : Création ou remplacement réseau BT de plus de 36kVA | 1968 |  | 1180.8 | 1180.8 | Zone ZFA (<100khab.) | 5.1.5.2. Extensions BT de puissance inférieure ou égale à 36 kVA
320 | m | idem | CvE | Extension : Création ou remplacement réseau BT de plus de 36kVA | 87.9 |  | 52.74 | 16876.8 | Zone ZFA (<100khab.)
0 | u | idem | Cf HTA/BT | Création d’un poste HTA/BT nouveau jusqu’à 160kVA inclus | 10051 |  | 6030.6 | 0 | Zone ZFA (<100khab.) | 11.1. Poste HTA/BT nouveau
0 | u | idem | Cf HTA/BT | Création d’un poste HTA/BT nouveau, au-delà de 160kVA | 17412 |  | 10447.2 | 0 | Zone ZFA (<100khab.)
0 | u | idem | Cf HTA/BT | Changement de tfo : Augmentation de la puissance racc : 0-36kVA | 2345 |  | 1407 | 0 | Toute zone | 11.2. Aménagement de poste HTA/BT existant
0 | u | idem | Cf HTA/BT | Changement de tfo : Augmentation de la puissance racc : 36-160kVA | 3258 |  | 1954.8 | 0 | Toute zone
0 | u | idem | Cf HTA/BT | Changement de tfo : Augmentation de la puissance racc : au-delà de 160kVA | 5649 |  | 3389.4 | 0 | Toute zone
0 | u | idem | Cf HTA/BT | Augmentation capacité départs BT d’un poste HTA/BT existant : sur poteau | 1488 |  | 892.8 | 0 | Toute zone
0 | u | idem | Cf HTA/BT | Augmentation capacité départs BT d’un poste HTA/BT existant : en cabine | 5269 |  | 3161.4 | 0 | Toute zone
0 | u | idem | Cf HTA/BT | Augmentation capacité départs BT et augmentation tfo : sur poteau : 0-36kVA | 3078 |  | 1846.8 | 0 | Toute zone
0 | u | idem | Cf HTA/BT | Augmentation capacité départs BT et augmentation tfo : sur poteau : 36-160kVA | 3489 |  | 2093.4 | 0 | Toute zone
0 | u | idem | Cf HTA/BT | Augmentation capacité départs BT et augmentation tfo : sur poteau : au-delà 160kVA | impossible |  |  |  | Toute zone
0 | u | idem | Cf HTA/BT | Augmentation capacité départs BT et augmentation tfo : en cabine : 0-36kVA | 7456 |  | 4473.6 | 0 | Toute zone
1 | u | idem | Cf HTA/BT | Augmentation capacité départs BT et augmentation tfo : en cabine : 36-160kVA | 8494 |  | 5096.4 | 5096.4 | Toute zone
0 | u | idem | Cf HTA/BT | Augmentation capacité départs BT et augmentation tfo : en cabine : au-delà 160kVA | 9434 |  | 5660.4 | 0 | Toute zone
[5 empty] | De 0 à 400 m inclus | Au-delà de 400 m
0 | m | idem | Cv E HTA | Création d’ouvrage HTA, longueur du réseau HTA | 108 | 79 | 0 | 0 | Zone ZFA (<100khab.) | 10. Tableaux de prix pour les alimentations HTA des postes HTA/BT de distribution publique
1 | u | Enedis-NOI-CF_16E |  | Prestation de première mise en service (fiche du catalogue P100A) | 161.44 | 0% | 161.44 | 161.44
|  |  |  | TOTAL HT RACCORDEMENT |  |  |  | 25607.86 | [7 empty] | 25607.86
INVESTISSEMENTS INDUITS PAR LE PV (€ HT)
BORNE TRIPHASÉE MURALE 22KW
0 | P | Prix catalogue | LEG059014 | LEGRAND Borne triphasée murale métal Green'up Premium - Modes 2 et 3 - 22kW - 1 port | 2801.13 |  | 2801.13
0 | P | Prix catalogue | LEG411846 | Protection ligne T2S LEGRAND Inter diff DX³-ID arrivée haut/départ bas vis 4P 400V~ 40A typeB 30mA -4 modules | 772.15 |  | 772.15
0 | P | Prix catalogue | LEG407902 | Protection ligne T2S LEGRAND Disjoncteur DX³ 6000 -vis/vis- 4P- 400V~-40A-courbeC-peigne HX³ trad 4P – 4M | 150.26 |  | 150.26
0 | P | Prix catalogue | LEG406775 | Protection ligne 2P+T LEGRAND Disjoncteur DNX³ 4500 - vis/vis - U+N 230V~ 20A - 4,5kA - courbe C - 1 module | 10.58 |  | 10.58
0 | P | Prix catalogue | LEG406276 | LEGRAND Déclencheur à émission de tension ( ET ) DX³ - 12V~ à 48V~ et 12V= à 48V= | 69.78 |  | 69.78 |  | Relais pour MeS à distance
0 | m | Destockable.fr |  | Câble AC U-1000 R2V 5G10 | 7.58 |  | 7.58 |  | Ligne T2S 10mm2 mini
0 | m | Destockable.fr |  | Câble AC U-1000 R2V 3G2,5 | 2.04 |  | 2.04 |  | Ligne 2P+T 2,5mm2 mini
0 | P |  |  | Divers accessoires électriques : gaines, cosses, colson… | 50 |  | 50 |  | Estimation personnelle
0 | h |  |  | Pose borne murale, hors tranchée | 55 |  | 55
0 | u | Enedis-PRO-RAC_03E V6.1 et arrêté du 30/11/2017 | CfB | Coût du branchement <36kVA triphasé | 1809 | 75% | 452.25 |  | Réfaction de 75 % jusqu’au 31/12/2020
BORNE MONOPHASÉE MURALE 7,4KW
A détailler
|  |  |  | TOTAL INVESTISSEMENTS INDUITS PAR LE PV (€ HT) |  |  |  | 0
Autres coûts (développement..)
1 | u |  |  | AMO : tranche ferme | 800 |  | 800 | 800 | Source tarifs STARENCO, adaptée
1 | u |  |  | AMO : tranche conditionnelle | 500 |  | 500 | 500 | Source tarifs STARENCO, adaptée
1 | u |  |  | Attestation électronique CONSUEL | 40 |  | 40 | 40
1 | u |  |  | Etude de structure | 1500 |  | 1500 | 1500 | Offre JTH STRUCTURES du 18/01/2022
0 | u |  |  | Etude de structure : prescriptions de renforcement | 500 |  | 500 | 0 | Offre JTH STRUCTURES du 18/01/2022
1 | u | DEKRA 2019 09 03 Offre 201906065417 |  | Contrôle initial pour ERP | 460 |  | 460 | 460
0 | u | Offre APAVE 18/11/2021 |  | Contrôle initial pour ERT | 365 |  | 365 | 0
0 | u | MAIF | DO | Assurance Dommages-ouvrages (prix TTC) Obligatoire si IAB, renforcement de charpente ou imposition par le bailleur. Indiquer le nb d’ouvrages/bâtiments concernés dans la colonne A Nb. | 2725 |  | 2725 | 0
0 | u | BRANLY Devis N° D18_0087 |  | Division en volume | 1913.6 |  | 1913.6 | 0 | 4 % de plus que l’offre de 2018
RENFORCEMENT DES FIXATIONS DE TAN
0 | h | Estim perso |  | Pose des renforcement des fixations des TAN | 50 |  | 50 | 0
0 | u | ETANCO |  | Cavaliers VULCO avec joint EPDM | 0.69 |  | 0.69 | 0
0 | u | ETANCO |  | Tirefonds LBT2CH 8x100 pour TAN de 45mm de haut et pannes bois | 0.1 |  | 0.1 | 0
0 | u | ETANCO |  | Capuchon plastique CAPZAC pour tête hexagonale 12mm | 0.11042 |  | 0.11042 | 0
0 | m | LEROY MERLIN |  | Planche de rive 27*300, par longueur de 4m | 13.1083 |  | 13.1083 | 0
0 | m | Estim perso |  | Tole zinguée 0,65 épaisseur 750mm de large, pliée | 25 |  | 25 | 0
0 | u | Estim perso |  | Vis autoperceuse ZACROFAST 233 G 6,5x35 | 0.1 |  | 0.1 | 0
|  |  |  | TOTAL HT AUTRES COUTS |  |  |  | 3300
Maintenance
1 | u |  |  | Entretien annuel par installateur | 500 |  | 500 | 500
0 | u | DEKRA 2019 09 03 Offre 201906065417 |  | Contrôle biannuel pour ERP = coût d’une visite / 2 | 230 |  | 230 | 0
0 | u | DEKRA 2018 09 18 Offre 201806065457 |  | Contrôle biannuel pour ERT = coût d’une visite / 2 | 160 |  | 160 | 0
|  |  |  | TOTAL HT MAINTENANCE |  |  |  | 500
Note on P3: : Comment: Comment: : MGL: MGL: il est important de distinguer les coûts de pose pour pouvoir chiffrer l'assurance
Note on Q3: : Comment: Comment: : MGL: MGL: Selon devis ENEDIS fournis dans les PDR
Note on S3: : Comment: Comment: : MGL: MGL: Boîtiers RBEE SOLAR : compter 550 € HT par boitier pour un abonnement sur 10 ans sur une installation de 9 kW - Voir fiche MONITORING des CVP
Note on A134: : Comment: Comment: : MGL: MGL: Non directement liés au PV, mais qui n'auraient pas lieu sans l'installation PV : déplacement de velux, suppression de cheminée, renforcement de charpentes, etc.

## 570_36kW
| 570 Quai de la gare Cluny | [5 empty] | Puissance modules | 375 | Wc | Puissance installée | 36000 | Wc
INVESTISSEMENTS DIRECTEMENT LIES AU PV (€ HT)
Nb | Un | Source | Code article | Libellé | Prix brut | Rem | Prix net | Montant | Commentaires | Commentaires | Commentaires | Système PV (€ HT) | Onduleurs € HT | Câbles et accessoires | Pose de l'installation PV | Raccordement (€ HT) | Coffrets & tranchées | Boîtiers monitoring
96 | U | Téléphone |  | MOD DUALSUN FLASH 375 HALF-CUT BLACK (à partir de mi-mars 2022, prix à confirmer 1755x1038x35 21kg) | 130 |  | 130 | 12480 | 0.34667 | 4Rx30C |  | 12480
0 | U | Offre OD717855 | TCADNSPRING310MI | MODULE DUALS SPRING 310M ISOLE Dimensions : 1650x991x35 mm Pc = 310 Wc PTh = 404 Wth à 50° Poids : 25 kg à vide/ 30 kg plein | 267.5 |  | 267.5 | 0
96 | U | K2-base |  | Single rail | 38 |  | 38 | 3648 | 0.10133 |  |  | 3648
1 | u | Offre OD719634 | VODFSTECO27LI | ONDULEUR FRONIUS ECO27LIGHT FRONIUS ECO 27.0-3-S 1 MPPT Light HS Code : 8504 40 30 Origine : Autriche | 1810 |  | 1810 | 1810 |  |  |  |  | 1810
1 | U | Offre centrale achats ACV |  | ONDULEUR FRONIUS SYMO3.0S | 853.37 |  | 853.37 | 853.37 |  |  |  |  | 853.37
[7 empty] | 0 | 0 |  |  |  |  | 0
[7 empty] | 0 | 0 |  |  |  |  | 0
1 |  | Courriel du 17/01/2022 |  | COFFRET REGROUPEMENT 5BR | 555.56 |  | 555.56 | 555.56 |  | Pour FRONIUS ECO | [6 empty] | 555.56
1 |  | Offre centrale achats ACV |  | COF DC 1BR 20A1000V PAR | 115.56 |  | 115.56 | 115.56 |  | Pour FRONIUS SYMO | [6 empty] | 115.56
1 | U | EKLOR 20/09/2018 Offre OD713857 | VACRE50162TT300 | COF AC POUR 1 ECO 27+1 SYMO 5 coffret plastique 3x12 Modules IP65, équipé de : 1 Interrupteur 63A 4 pôles avec poignée 1 Plot de terre 1 Disjoncteur iC60N 50A 4 Pôles Courbe C Icc 10kA + 1 Différentiel iC60 300mA 4 Pôles 63A Type AC 1 Disjoncteur DT40 16A 4 Pôles Courbe C Icc 6kA + 1 Différentiel DT40 300mA 4 Pôles 25A Type AC 1 Porte fusible 4 Pôles 10x38 400v + 3 Fusibles 32A Gg 10x38 400v 1 Parafoudre mode commun et différentiel sans OF 4 Pôles In20kA Imax40kA 230Ev Bornes de raccordement à ressort 16 mm² HS code : 8536 90 90 98 Origine : France | 635.23 |  | 635.23 | 635.23 | [8 empty] | 635.23
[7 empty] | 0 | 0 | [8 empty] | 0
1 | U | CT | CO1 | Abri pour 2 onduleurs en treillis galva peint époxy | 2000 |  | 2000 | 2000 | [8 empty] | 2000
0 | U | Offre 718570 |  | CABLE TS4 / MC4 POSITIF | 3.71 |  | 3.71 | 0 | 1 adaptateur par chaîne si TRINA | [7 empty] | 0
0 | U | Offre 718570 |  | CABLE TS4 / MC4 NEGATIF | 3.81 |  | 3.81 | 0 | idem | [7 empty] | 0
260.7 | m | Courriel du 17/01/2022 |  | CABLE SOLAIRE 1X6MM² NOIR par 500M | 0.72546 |  | 0.72546 | 189.1274 | [5 empty] | 189.1274
474.1 | m | Courriel du 17/01/2022 |  | CABLE SOLAIRE 1X6MM² ROUGE par 500M | 0.72546 |  | 0.72546 | 343.9406 | [5 empty] | 343.9406
4.5 | 100m | comptoir-du-cable.com | H07VK-6-VJ-C100 | Câble H07VK cuivre souple 1G6 | 100 |  | 100 | 450 |  | Pour ligne équipotentielle |  |  |  | 450
22 | u | Offre OD719634 | VACK3C0005 | CONNECT. MC4+ 4/6MM2 HS Code : 85369010 Origine : Allemagne | 0.88 |  | 0.88 | 19.36 | 6 chaînes DC | Attention si SMA, besoin SUNCLIX sur onduleur |  |  |  | 19.36
22 | u | Offre OD719634 | VACK3C0006 | CONNECT. MC4- 4/6MM2 HS Code : 85369010 Origine : Allemagne | 0.67 |  | 0.67 | 14.74 | 6 chaînes DC | Attention si SMA, besoin SUNCLIX sur onduleur |  |  |  | 14.74
0 | u | Offre OD719634 | VENSMAT | COUPLE CONNECT. MC4 / PV-XT101 | 6.58 |  | 6.58 | 0 | [5 empty] | 0
12 | u | Devis 7903 |  | Fusibles 20A pour onduleurs 50 kW (lot de 28) | 3.075 |  | 3.075 | 36.9 | [8 empty] | 36.9
0 | P | Offre centrale achats ACV |  | DISJ DDR NSX160F30mA 1A 4POLES | 564.44 |  | 564.44 | 0 | Pour 92A | [7 empty] | 0
[7 empty] | 0 | 0 | [8 empty] | 0
1 | P | Estim perso |  | Divers accessoires électriques : gaines, cosses, colson… | 100 |  | 100 | 100 | [5 empty] | 100
1 | U | Offre centrale achats ACV |  | FRAIS DE PORT pour centrale 36kW | 462.5 |  | 462.5 | 462.5 |  |  |  | 462.5
5 | m | Destockable.fr |  | Câble AC U-1000 R2V 4X16 | 9.32 |  | 9.32 | 46.6 |  | Coffret ENEDIS au coin Sud-Est du bâtiment |  |  |  | 46.6
1 | u | REAL_TECH_01_MONITORING | Mk10A-WC | MK10A Compteur triphasé -max. 70kWc. 2 ans de données inclus dont surveillance satellite | 1040 | 48% | 540.8 | 540.8 | [9 empty] | 540.8
0 | u | REAL_TECH_01_MONITORING | Mk10-CT | Compteur triphasé pour transformateur d'intensité (TI). 2 ans de données inclus dont surveillance satellite | 1190 | 48% | 618.8 | 0 | [9 empty] | 0
0 | u | RTONE | TI-150/5-192T2015 | TI-150/5-192T2015 - TI rail DIN ou saillie 150/5 | 36.7 |  | 36.7 | 0 | [9 empty] | 0
5 | u | RTONE | RS-SUB-2Y | Abonnement 2 ans Rbee Solar | 75 |  | 75 | 375 | [9 empty] | 375
1 | u | RTONE |  | Frais de port répartis sur 4 compteurs | 8.75 |  | 8.75 | 8.75 | [9 empty] | 8.75
|  |  |  | TOTAL HT MATERIEL |  |  |  | 24685.438 |  |  |  | 16590.5 | 2663.37 | 1163.768 |  |  | 3343.25 | 924.55
|  |  |  | Marge installateur |  | 25%
|  |  |  | TOTAL HT MATERIEL AVEC MARGE INSTALLATEUR |  |  |  | 30856.7975 |  |  |  | 20738.125 | 3329.2125 | 1454.71 | 7600 | 1270.84 | 4179.0625 | 1155.6875
| Durée unitaire | Grandeurs caractéri-stiques |  | CHANTIER
6 | 6 | 1 |  | Montage échafaudage | 55 |  | 55 | 330
14.4 | 0.15 | 96 | modules | Pose des supports | 55 |  | 55 | 792
33.6 | 0.35 | 96 | modules | Pose des modules | 55 |  | 55 | 1848
1.2 | 0.04 | 30 | m | Mesure cheminement, repérage des passages | 55 |  | 55 | 66
0.4 | 0.04 | 10 | m | Pose des tubes et goulottes | 55 |  | 55 | 22
23.696 | 0.02 | 1184.8 | m | Pose des câbles DC et MALT | 55 |  | 55 | 1303.28
0 | 0.34 | 0 | conducteurs | Pose des cosses sur câbles sorties AC (2 cosses par conducteur) | 55 |  | 55 | 0
5.2 | 0.4 | 13 |  | Entrée des câbles dans l’abri | 55 |  | 55 | 286
2 | 2 | 1 |  | Prise de terre avec piquet, bornier, tresse de cuivre nu et mesure de la résistance | 55 |  | 55 | 110
0 | 2.2 | 0 |  | Pose des coffrets de regroupement | 55 |  | 55 | 0
0 | 1.1 | 0 |  | Pose de la BJ | 55 |  | 55 | 0
4 | 1.3333 | 3 | coffrets AC + DC | Pose des coffrets protection | 55 |  | 55 | 220
0 | 4 | 0 |  | Pose et câblage inter différentiel AC | 55 |  | 55 | 0
4 | 2 | 2 |  | Pose onduleurs | 55 |  | 55 | 220
0.93 | 0.93 | 1 |  | Pose du monitoring | 55 |  | 55 | 51.15
0 | 0.17 | 0 |  | Câblage entre les onduleurs et les coffrets | 55 |  | 55 | 0
1 | 0.5 | 2 |  | Paramétrage onduleur | 55 |  | 55 | 55
1 | 1 | 1 |  | Pose câble AC | 55 |  | 55 | 55
6 | 6 | 1 |  | Démontage échafaudage | 55 |  | 55 | 330
4 | 4 | 1 |  | Montage abri de coffrets | 55 |  | 55 | 220
4 | 4 | 1 |  | Visite consuel et mise en service | 55 |  | 55 | 220
1.25 | 0.25 | 5 | m | Tranchée | 55 |  | 55 | 68.75
112.676 | h |  |  | TOTAL DUREE CHANTIER
3 | u |  |  | Nb moyen d’ouvriers
1 | u |  |  | Coût horaire (€HT/h) | 55 |  | 55 | 55 | Estimation STARENCO de 09/2019. Coût ALHENA 2018 = 45€/h
5 | j |  |  | Main d’œuvre | 1320 |  | 1320 | 6600
1 | u |  |  | Location moyens techniques | 500 |  | 1000 | 1000 | Tracto-pelle pour tranchée
|  |  |  | TOTAL HT CHANTIER |  |  |  | 7600 | [6 empty] | 7600
|  | Enedis-PRO-RES_080E V1 et arrêté du 06/10/2021 |  | RACCORDEMENT
Réfaction
|  |  | t | réfaction tarifaire pour l’extension producteur |  | 40%
|  |  | u | réfaction tarifaire pour le branchement producteur |  | 40%
BT jusqu’à 36kVA jusqu’à 250m du tfo
1 | u | idem | CfB | Coût du branchement <36kVA triphasé | 1849 |  | 1109.4 | 1109.4 | Zone ZFA (<100khab.) | 5.1.5.1. Branchement
0 | u | idem | CfE | Extension : Création ou remplacement réseau BT jusqu’à 36kVA | 1949 |  | 1169.4 | 0 | Zone ZFA (<100khab.) | 5.1.5.2. Extensions BT de puissance inférieure ou égale à 36 kVA
0 | m | idem | CvE | Extension : Création ou remplacement réseau BT jusqu’à 36kVA | 80 |  | 48 | 0 | Zone ZFA (<100khab.)
0 | u | idem | Cf HTA/BT | Création d’un poste HTA/BT nouveau jusqu’à 160kVA inclus | 10051 |  | 6030.6 | 0 | Zone ZFA (<100khab.) | 11.1. Poste HTA/BT nouveau
0 | u | idem | Cf HTA/BT | Création d’un poste HTA/BT nouveau, au-delà de 160kVA | 17412 |  | 10447.2 | 0 | Zone ZFA (<100khab.)
0 | u | idem | Cf HTA/BT | Changement de tfo : Augmentation de la puissance racc : 0-36kVA | 2345 |  | 1407 | 0 | Toute zone | 11.2. Aménagement de poste HTA/BT existant
0 | u | idem | Cf HTA/BT | Changement de tfo : Augmentation de la puissance racc : 36-160kVA | 3258 |  | 1954.8 | 0 | Toute zone
0 | u | idem | Cf HTA/BT | Changement de tfo : Augmentation de la puissance racc : au-delà de 160kVA | 5649 |  | 3389.4 | 0 | Toute zone
0 | u | idem | Cf HTA/BT | Augmentation capacité départs BT d’un poste HTA/BT existant : sur poteau | 1488 |  | 892.8 | 0 | Toute zone
0 | u | idem | Cf HTA/BT | Augmentation capacité départs BT d’un poste HTA/BT existant : en cabine | 5269 |  | 3161.4 | 0 | Toute zone
0 | u | idem | Cf HTA/BT | Augmentation capacité départs BT et augmentation tfo : sur poteau : 0-36kVA | 3078 |  | 1846.8 | 0 | Toute zone
0 | u | idem | Cf HTA/BT | Augmentation capacité départs BT et augmentation tfo : sur poteau : 36-160kVA | 3489 |  | 2093.4 | 0 | Toute zone
0 | u | idem | Cf HTA/BT | Augmentation capacité départs BT et augmentation tfo : sur poteau : au-delà 160kVA | impossible |  |  |  | Toute zone
0 | u | idem | Cf HTA/BT | Augmentation capacité départs BT et augmentation tfo : en cabine : 0-36kVA | 7456 |  | 4473.6 | 0 | Toute zone
0 | u | idem | Cf HTA/BT | Augmentation capacité départs BT et augmentation tfo : en cabine : 36-160kVA | 8494 |  | 5096.4 | 0 | Toute zone
0 | u | idem | Cf HTA/BT | Augmentation capacité départs BT et augmentation tfo : en cabine : au-delà 160kVA | 9434 |  | 5660.4 | 0 | Toute zone
[5 empty] | De 0 à 400 m inclus | Au-delà de 400 m
0 | m | idem | Cv E HTA | Création d’ouvrage HTA, longueur du réseau HTA | 108 | 79 | 0 | 0 | Zone ZFA (<100khab.) | 10. Tableaux de prix pour les alimentations HTA des postes HTA/BT de distribution publique
BT de plus de 36kVA et jusqu'à 250kVA inclus
0 | u | idem | CfB | Coût du branchement | 3732 |  | 2239.2 | 0 | Toute zone | 5.2.3. Périmètre de facturation BT de puissance supérieure à 36 kVA
0 | m | idem | CvB | Coût du branchement (x Lb (en m) : longueur de branchement) | 88.7 |  | 53.22 | 0 | Toute zone |  | Compter 1m si longueur extension non nulle
0 | u | idem | CfE | Extension : Création ou remplacement réseau BT de plus de 36kVA | 1968 |  | 1180.8 | 0 | Zone ZFA (<100khab.) | 5.1.5.2. Extensions BT de puissance inférieure ou égale à 36 kVA
0 | m | idem | CvE | Extension : Création ou remplacement réseau BT de plus de 36kVA | 87.9 |  | 52.74 | 0 | Zone ZFA (<100khab.)
0 | u | idem | Cf HTA/BT | Création d’un poste HTA/BT nouveau jusqu’à 160kVA inclus | 10051 |  | 6030.6 | 0 | Zone ZFA (<100khab.) | 11.1. Poste HTA/BT nouveau
0 | u | idem | Cf HTA/BT | Création d’un poste HTA/BT nouveau, au-delà de 160kVA | 17412 |  | 10447.2 | 0 | Zone ZFA (<100khab.)
0 | u | idem | Cf HTA/BT | Changement de tfo : Augmentation de la puissance racc : 0-36kVA | 2345 |  | 1407 | 0 | Toute zone | 11.2. Aménagement de poste HTA/BT existant
0 | u | idem | Cf HTA/BT | Changement de tfo : Augmentation de la puissance racc : 36-160kVA | 3258 |  | 1954.8 | 0 | Toute zone
0 | u | idem | Cf HTA/BT | Changement de tfo : Augmentation de la puissance racc : au-delà de 160kVA | 5649 |  | 3389.4 | 0 | Toute zone
0 | u | idem | Cf HTA/BT | Augmentation capacité départs BT d’un poste HTA/BT existant : sur poteau | 1488 |  | 892.8 | 0 | Toute zone
0 | u | idem | Cf HTA/BT | Augmentation capacité départs BT d’un poste HTA/BT existant : en cabine | 5269 |  | 3161.4 | 0 | Toute zone
0 | u | idem | Cf HTA/BT | Augmentation capacité départs BT et augmentation tfo : sur poteau : 0-36kVA | 3078 |  | 1846.8 | 0 | Toute zone
0 | u | idem | Cf HTA/BT | Augmentation capacité départs BT et augmentation tfo : sur poteau : 36-160kVA | 3489 |  | 2093.4 | 0 | Toute zone
0 | u | idem | Cf HTA/BT | Augmentation capacité départs BT et augmentation tfo : sur poteau : au-delà 160kVA | impossible |  |  |  | Toute zone
0 | u | idem | Cf HTA/BT | Augmentation capacité départs BT et augmentation tfo : en cabine : 0-36kVA | 7456 |  | 4473.6 | 0 | Toute zone
0 | u | idem | Cf HTA/BT | Augmentation capacité départs BT et augmentation tfo : en cabine : 36-160kVA | 8494 |  | 5096.4 | 0 | Toute zone
0 | u | idem | Cf HTA/BT | Augmentation capacité départs BT et augmentation tfo : en cabine : au-delà 160kVA | 9434 |  | 5660.4 | 0 | Toute zone
[5 empty] | De 0 à 400 m inclus | Au-delà de 400 m
0 | m | idem | Cv E HTA | Création d’ouvrage HTA, longueur du réseau HTA | 108 | 79 | 0 | 0 | Zone ZFA (<100khab.) | 10. Tableaux de prix pour les alimentations HTA des postes HTA/BT de distribution publique
1 | u | Enedis-NOI-CF_16E |  | Prestation de première mise en service (fiche du catalogue P100A) | 161.44 | 0% | 161.44 | 161.44
|  |  |  | TOTAL HT RACCORDEMENT |  |  |  | 1270.84 | [7 empty] | 1270.84
INVESTISSEMENTS INDUITS PAR LE PV (€ HT)
BORNE TRIPHASÉE MURALE 22KW
0 | P | Prix catalogue | LEG059014 | LEGRAND Borne triphasée murale métal Green'up Premium - Modes 2 et 3 - 22kW - 1 port | 2801.13 |  | 2801.13
0 | P | Prix catalogue | LEG411846 | Protection ligne T2S LEGRAND Inter diff DX³-ID arrivée haut/départ bas vis 4P 400V~ 40A typeB 30mA -4 modules | 772.15 |  | 772.15
0 | P | Prix catalogue | LEG407902 | Protection ligne T2S LEGRAND Disjoncteur DX³ 6000 -vis/vis- 4P- 400V~-40A-courbeC-peigne HX³ trad 4P – 4M | 150.26 |  | 150.26
0 | P | Prix catalogue | LEG406775 | Protection ligne 2P+T LEGRAND Disjoncteur DNX³ 4500 - vis/vis - U+N 230V~ 20A - 4,5kA - courbe C - 1 module | 10.58 |  | 10.58
0 | P | Prix catalogue | LEG406276 | LEGRAND Déclencheur à émission de tension ( ET ) DX³ - 12V~ à 48V~ et 12V= à 48V= | 69.78 |  | 69.78 |  | Relais pour MeS à distance
0 | m | Destockable.fr |  | Câble AC U-1000 R2V 5G10 | 7.58 |  | 7.58 |  | Ligne T2S 10mm2 mini
0 | m | Destockable.fr |  | Câble AC U-1000 R2V 3G2,5 | 2.04 |  | 2.04 |  | Ligne 2P+T 2,5mm2 mini
0 | P |  |  | Divers accessoires électriques : gaines, cosses, colson… | 50 |  | 50 |  | Estimation personnelle
0 | h |  |  | Pose borne murale, hors tranchée | 55 |  | 55
0 | u | Enedis-PRO-RAC_03E V6.1 et arrêté du 30/11/2017 | CfB | Coût du branchement <36kVA triphasé | 1809 | 75% | 452.25 |  | Réfaction de 75 % jusqu’au 31/12/2020
BORNE MONOPHASÉE MURALE 7,4KW
A détailler
|  |  |  | TOTAL INVESTISSEMENTS INDUITS PAR LE PV (€ HT) |  |  |  | 0
Autres coûts (développement..)
1 | u |  |  | AMO : tranche ferme | 800 |  | 800 | 800 | Source tarifs STARENCO, adaptée
1 | u |  |  | AMO : tranche conditionnelle | 500 |  | 500 | 500 | Source tarifs STARENCO, adaptée
1 | u |  |  | Attestation électronique CONSUEL | 40 |  | 40 | 40
1 | u |  |  | Etude de structure | 1500 |  | 1500 | 1500 | Offre JTH STRUCTURES du 18/01/2022
0 | u |  |  | Etude de structure : prescriptions de renforcement | 500 |  | 500 | 0 | Offre JTH STRUCTURES du 18/01/2022
1 | u | DEKRA 2019 09 03 Offre 201906065417 |  | Contrôle initial pour ERP | 460 |  | 460 | 460
0 | u | Offre APAVE 18/11/2021 |  | Contrôle initial pour ERT | 365 |  | 365 | 0
0 | u | MAIF | DO | Assurance Dommages-ouvrages (prix TTC) Obligatoire si IAB, renforcement de charpente ou imposition par le bailleur. Indiquer le nb d’ouvrages/bâtiments concernés dans la colonne A Nb. | 2725 |  | 2725 | 0
0 | u | BRANLY Devis N° D18_0087 |  | Division en volume | 1913.6 |  | 1913.6 | 0 | 4 % de plus que l’offre de 2018
RENFORCEMENT DES FIXATIONS DE TAN
0 | h | Estim perso |  | Pose des renforcement des fixations des TAN | 50 |  | 50 | 0
0 | u | ETANCO |  | Cavaliers VULCO avec joint EPDM | 0.69 |  | 0.69 | 0
0 | u | ETANCO |  | Tirefonds LBT2CH 8x100 pour TAN de 45mm de haut et pannes bois | 0.1 |  | 0.1 | 0
0 | u | ETANCO |  | Capuchon plastique CAPZAC pour tête hexagonale 12mm | 0.11042 |  | 0.11042 | 0
0 | m | LEROY MERLIN |  | Planche de rive 27*300, par longueur de 4m | 13.1083 |  | 13.1083 | 0
0 | m | Estim perso |  | Tole zinguée 0,65 épaisseur 750mm de large, pliée | 25 |  | 25 | 0
0 | u | Estim perso |  | Vis autoperceuse ZACROFAST 233 G 6,5x35 | 0.1 |  | 0.1 | 0
|  |  |  | TOTAL HT AUTRES COUTS |  |  |  | 3300
Maintenance
1 | u |  |  | Entretien annuel par installateur | 500 |  | 500 | 500
0 | u | DEKRA 2019 09 03 Offre 201906065417 |  | Contrôle biannuel pour ERP = coût d’une visite / 2 | 230 |  | 230 | 0
0 | u | DEKRA 2018 09 18 Offre 201806065457 |  | Contrôle biannuel pour ERT = coût d’une visite / 2 | 160 |  | 160 | 0
|  |  |  | TOTAL HT MAINTENANCE |  |  |  | 500
Note on P3: : Comment: Comment: : MGL: MGL: il est important de distinguer les coûts de pose pour pouvoir chiffrer l'assurance
Note on Q3: : Comment: Comment: : MGL: MGL: Selon devis ENEDIS fournis dans les PDR
Note on S3: : Comment: Comment: : MGL: MGL: Boîtiers RBEE SOLAR : compter 550 € HT par boitier pour un abonnement sur 10 ans sur une installation de 9 kW - Voir fiche MONITORING des CVP
Note on A134: : Comment: Comment: : MGL: MGL: Non directement liés au PV, mais qui n'auraient pas lieu sans l'installation PV : déplacement de velux, suppression de cheminée, renforcement de charpentes, etc.

## 570_405_99,9kWc
| 570 Quai de la gare Cluny | [5 empty] | Puissance modules | 405 | Wc | Puissance installée | 98820 | Wc
INVESTISSEMENTS DIRECTEMENT LIES AU PV (€ HT)
Nb | Un | Source | Code article | Libellé | Prix brut | Rem | Prix net | Montant | Commentaires | Commentaires | Commentaires | Système PV (€ HT) | Onduleurs € HT | Câbles et accessoires | Pose de l'installation PV | Raccordement (€ HT) | Coffrets & tranchées | Boîtiers monitoring
244 | U | Courriel du 17/11 |  | DUALSUN FLASH 405W HALF-CUT WHITE | 146.61 |  | 146.61 | 35772.84 | 0.362 | 4Rx30C |  | 35772.84
0 | U | Offre OD717855 | TCADNSPRING310MI | MODULE DUALS SPRING 310M ISOLE Dimensions : 1650x991x35 mm Pc = 310 Wc PTh = 404 Wth à 50° Poids : 25 kg à vide/ 30 kg plein | 267.5 |  | 267.5 | 0
244 | U | K2-base |  | Single rail | 44.245 |  | 44.245 | 10795.7684 | 0.10925 |  |  | 10795.7684
2 | P | Courriel du 07/01/2022 |  | OND. FRONIUS TAURO ECO 50-3-D | 3572.58 |  | 3572.58 | 7145.16 |  |  |  |  | 7145.16
[7 empty] | 0 | 0 |  |  |  |  | 0
[7 empty] | 0 | 0 |  |  |  |  | 0
[7 empty] | 0 | 0 |  |  |  |  | 0
[7 empty] | 0 | 0 | [8 empty] | 0
[7 empty] | 0 | 0 | [8 empty] | 0
1 | U | Estimation perso |  | COF AC 2x80A 300mm2 ACOSSER | 1500 |  | 1500 | 1500 | [8 empty] | 1500
[7 empty] | 0 | 0 | [8 empty] | 0
1 | U | CT | CO1 | Abri pour 2 onduleurs en treillis galva peint époxy | 2000 |  | 2000 | 2000 | [8 empty] | 2000
0 | U | Offre 718570 |  | CABLE TS4 / MC4 POSITIF | 3.71 |  | 3.71 | 0 | 1 adaptateur par chaîne si TRINA | [7 empty] | 0
0 | U | Offre 718570 |  | CABLE TS4 / MC4 NEGATIF | 3.81 |  | 3.81 | 0 | idem | [7 empty] | 0
400 | m | Courriel du 17/01/2022 |  | CABLE SOLAIRE 1X6MM² NOIR par 500M | 0.72546 |  | 0.72546 | 290.184 | A affiner |  |  |  |  | 290.184
900 | m | Courriel du 17/01/2022 |  | CABLE SOLAIRE 1X6MM² ROUGE par 500M | 0.72546 |  | 0.72546 | 652.914 | A affiner |  |  |  |  | 652.914
9 | 100m | comptoir-du-cable.com | H07VK-6-VJ-C100 | Câble H07VK cuivre souple 1G6 | 100 |  | 100 | 900 | A affiner | Pour ligne équipotentielle |  |  |  | 900
26 | u | Offre OD719634 | VACK3C0005 | CONNECT. MC4+ 4/6MM2 HS Code : 85369010 Origine : Allemagne | 0.88 |  | 0.88 | 22.88 | 12 chaînes DC et 1 bretelle |  |  |  |  | 22.88
26 | u | Offre OD719634 | VACK3C0006 | CONNECT. MC4- 4/6MM2 HS Code : 85369010 Origine : Allemagne | 0.67 |  | 0.67 | 17.42 | 12 chaînes DC et 1 bretelle |  |  |  |  | 17.42
0 | u | Offre OD719634 | VENSMAT | COUPLE CONNECT. MC4 / PV-XT101 | 6.58 |  | 6.58 | 0 | [5 empty] | 0
24 | u | Devis 7903 |  | Fusibles 20A pour onduleurs 50 kW (lot de 28) | 3.075 |  | 3.075 | 73.8 | [8 empty] | 73.8
1 | P | Offre centrale achats ACV |  | DISJ DDR NSX160F30mA 1A 4POLES | 564.44 |  | 564.44 | 564.44 | [8 empty] | 564.44
[7 empty] | 0 | 0 | [8 empty] | 0
1 | P | Estim perso |  | Divers accessoires électriques : gaines, cosses, colson… | 100 |  | 100 | 100 | [5 empty] | 100
1 | U | Offre OD719634 | VPORTVENTE | FRAIS DE PORT | 750 |  | 750 | 750 |  |  |  | 750
30 | m | comptoir-du-cable.com |  | Câble AC U-1000 R2V 4X50 | 36.6667 |  | 36.6667 | 1100 |  | Coffret ENEDIS sur pignon Sud |  |  |  | 1100
0 | u | REAL_TECH_01_MONITORING | Mk10A-WC | MK10A Compteur triphasé -max. 70kWc. 2 ans de données inclus dont surveillance satellite | 1040 | 48% | 540.8 | 0 | [9 empty] | 0
1 | u | REAL_TECH_01_MONITORING | Mk10-CT | Compteur triphasé pour transformateur d'intensité (TI). 2 ans de données inclus dont surveillance satellite | 1190 | 48% | 618.8 | 618.8 | [9 empty] | 618.8
0 | u | RTONE | TI-150/5-192T2015 | TI-150/5-192T2015 - TI rail DIN ou saillie 150/5 | 36.7 |  | 36.7 | 0 | [9 empty] | 0
5 | u | RTONE | RS-SUB-2Y | Abonnement 2 ans Rbee Solar | 75 |  | 75 | 375 | [9 empty] | 375
1 | u | RTONE |  | Frais de port répartis sur 4 compteurs | 8.75 |  | 8.75 | 8.75 | [9 empty] | 8.75
|  |  |  | TOTAL HT MATERIEL |  |  |  | 62687.9564 |  |  |  | 47318.6084 | 7145.16 | 3083.398 |  |  | 4138.24 | 1002.55
|  |  |  | Marge installateur |  | 25%
|  |  |  | TOTAL HT MATERIEL AVEC MARGE INSTALLATEUR |  |  |  | 78359.9455 |  |  |  | 59148.2605 | 8931.45 | 3854.2475 | 12880 | 25607.86 | 5172.8 | 1253.1875
| Durée unitaire | Grandeurs caractéri-stiques |  | CHANTIER
12 | 6 | 2 |  | Montage échafaudage | 55 |  | 55 | 660
36.6 | 0.15 | 244 | modules | Pose des supports | 55 |  | 55 | 2013
85.4 | 0.35 | 244 | modules | Pose des modules | 55 |  | 55 | 4697
1.2 | 0.04 | 30 | m | Mesure cheminement, repérage des passages | 55 |  | 55 | 66
0.4 | 0.04 | 10 | m | Pose des tubes et goulottes | 55 |  | 55 | 22
44 | 0.02 | 2200 | m | Pose des câbles DC et MALT | 55 |  | 55 | 2420
0 | 0.34 | 0 | conducteurs | Pose des cosses sur câbles sorties AC (2 cosses par conducteur) | 55 |  | 55 | 0
5.2 | 0.4 | 13 |  | Entrée des câbles dans l’abri | 55 |  | 55 | 286
2 | 2 | 1 |  | Prise de terre avec piquet, bornier, tresse de cuivre nu et mesure de la résistance | 55 |  | 55 | 110
0 | 2.2 | 0 |  | Pose des coffrets de regroupement | 55 |  | 55 | 0
0 | 1.1 | 0 |  | Pose de la BJ | 55 |  | 55 | 0
1.3333 | 1.3333 | 1 | coffrets AC + DC | Pose des coffrets protection | 55 |  | 55 | 73.3333
4 | 4 | 1 |  | Pose et câblage inter différentiel AC | 55 |  | 55 | 220
2 | 2 | 1 |  | Pose onduleurs | 55 |  | 55 | 110
0.93 | 0.93 | 1 |  | Pose du monitoring | 55 |  | 55 | 51.15
0 | 0.17 | 0 |  | Câblage entre les onduleurs et les coffrets | 55 |  | 55 | 0
0.5 | 0.5 | 1 |  | Paramétrage onduleur | 55 |  | 55 | 27.5
1 | 1 | 1 |  | Pose câble AC | 55 |  | 55 | 55
6 | 6 | 1 |  | Démontage échafaudage | 55 |  | 55 | 330
4 | 4 | 1 |  | Montage abri de coffrets | 55 |  | 55 | 220
4 | 4 | 1 |  | Visite consuel et mise en service | 55 |  | 55 | 220
1.25 | 0.25 | 5 | m | Tranchée | 55 |  | 55 | 68.75
211.8133 | h |  |  | TOTAL DUREE CHANTIER
3 | u |  |  | Nb moyen d’ouvriers
1 | u |  |  | Coût horaire (€HT/h) | 55 |  | 55 | 55 | Estimation STARENCO de 09/2019. Coût ALHENA 2018 = 45€/h
9 | j |  |  | Main d’œuvre | 1320 |  | 1320 | 11880
1 | u |  |  | Location moyens techniques | 500 |  | 1000 | 1000 | Tracto-pelle pour tranchée
|  |  |  | TOTAL HT CHANTIER |  |  |  | 12880 | [6 empty] | 12880
|  | Enedis-PRO-RES_080E V1 et arrêté du 06/10/2021 |  | RACCORDEMENT
Réfaction
|  |  | t | réfaction tarifaire pour l’extension producteur |  | 40%
|  |  | u | réfaction tarifaire pour le branchement producteur |  | 40%
BT jusqu’à 36kVA jusqu’à 250m du tfo
0 | u | idem | CfB | Coût du branchement <36kVA triphasé | 1849 |  | 1109.4 | 0 | Zone ZFA (<100khab.) | 5.1.5.1. Branchement
0 | u | idem | CfE | Extension : Création ou remplacement réseau BT jusqu’à 36kVA | 1949 |  | 1169.4 | 0 | Zone ZFA (<100khab.) | 5.1.5.2. Extensions BT de puissance inférieure ou égale à 36 kVA
0 | m | idem | CvE | Extension : Création ou remplacement réseau BT jusqu’à 36kVA | 80 |  | 48 | 0 | Zone ZFA (<100khab.)
0 | u | idem | Cf HTA/BT | Création d’un poste HTA/BT nouveau jusqu’à 160kVA inclus | 10051 |  | 6030.6 | 0 | Zone ZFA (<100khab.) | 11.1. Poste HTA/BT nouveau
0 | u | idem | Cf HTA/BT | Création d’un poste HTA/BT nouveau, au-delà de 160kVA | 17412 |  | 10447.2 | 0 | Zone ZFA (<100khab.)
0 | u | idem | Cf HTA/BT | Changement de tfo : Augmentation de la puissance racc : 0-36kVA | 2345 |  | 1407 | 0 | Toute zone | 11.2. Aménagement de poste HTA/BT existant
0 | u | idem | Cf HTA/BT | Changement de tfo : Augmentation de la puissance racc : 36-160kVA | 3258 |  | 1954.8 | 0 | Toute zone
0 | u | idem | Cf HTA/BT | Changement de tfo : Augmentation de la puissance racc : au-delà de 160kVA | 5649 |  | 3389.4 | 0 | Toute zone
0 | u | idem | Cf HTA/BT | Augmentation capacité départs BT d’un poste HTA/BT existant : sur poteau | 1488 |  | 892.8 | 0 | Toute zone
0 | u | idem | Cf HTA/BT | Augmentation capacité départs BT d’un poste HTA/BT existant : en cabine | 5269 |  | 3161.4 | 0 | Toute zone
0 | u | idem | Cf HTA/BT | Augmentation capacité départs BT et augmentation tfo : sur poteau : 0-36kVA | 3078 |  | 1846.8 | 0 | Toute zone
0 | u | idem | Cf HTA/BT | Augmentation capacité départs BT et augmentation tfo : sur poteau : 36-160kVA | 3489 |  | 2093.4 | 0 | Toute zone
0 | u | idem | Cf HTA/BT | Augmentation capacité départs BT et augmentation tfo : sur poteau : au-delà 160kVA | impossible |  |  |  | Toute zone
0 | u | idem | Cf HTA/BT | Augmentation capacité départs BT et augmentation tfo : en cabine : 0-36kVA | 7456 |  | 4473.6 | 0 | Toute zone
0 | u | idem | Cf HTA/BT | Augmentation capacité départs BT et augmentation tfo : en cabine : 36-160kVA | 8494 |  | 5096.4 | 0 | Toute zone
0 | u | idem | Cf HTA/BT | Augmentation capacité départs BT et augmentation tfo : en cabine : au-delà 160kVA | 9434 |  | 5660.4 | 0 | Toute zone
[5 empty] | De 0 à 400 m inclus | Au-delà de 400 m
0 | m | idem | Cv E HTA | Création d’ouvrage HTA, longueur du réseau HTA | 108 | 79 | 0 | 0 | Zone ZFA (<100khab.) | 10. Tableaux de prix pour les alimentations HTA des postes HTA/BT de distribution publique
BT de plus de 36kVA et jusqu'à 250kVA inclus
1 | u | idem | CfB | Coût du branchement | 3732 |  | 2239.2 | 2239.2 | Toute zone | 5.2.3. Périmètre de facturation BT de puissance supérieure à 36 kVA
1 | m | idem | CvB | Coût du branchement (x Lb (en m) : longueur de branchement) | 88.7 |  | 53.22 | 53.22 | Toute zone |  | Compter 1m si longueur extension non nulle
1 | u | idem | CfE | Extension : Création ou remplacement réseau BT de plus de 36kVA | 1968 |  | 1180.8 | 1180.8 | Zone ZFA (<100khab.) | 5.1.5.2. Extensions BT de puissance inférieure ou égale à 36 kVA
320 | m | idem | CvE | Extension : Création ou remplacement réseau BT de plus de 36kVA | 87.9 |  | 52.74 | 16876.8 | Zone ZFA (<100khab.)
0 | u | idem | Cf HTA/BT | Création d’un poste HTA/BT nouveau jusqu’à 160kVA inclus | 10051 |  | 6030.6 | 0 | Zone ZFA (<100khab.) | 11.1. Poste HTA/BT nouveau
0 | u | idem | Cf HTA/BT | Création d’un poste HTA/BT nouveau, au-delà de 160kVA | 17412 |  | 10447.2 | 0 | Zone ZFA (<100khab.)
0 | u | idem | Cf HTA/BT | Changement de tfo : Augmentation de la puissance racc : 0-36kVA | 2345 |  | 1407 | 0 | Toute zone | 11.2. Aménagement de poste HTA/BT existant
0 | u | idem | Cf HTA/BT | Changement de tfo : Augmentation de la puissance racc : 36-160kVA | 3258 |  | 1954.8 | 0 | Toute zone
0 | u | idem | Cf HTA/BT | Changement de tfo : Augmentation de la puissance racc : au-delà de 160kVA | 5649 |  | 3389.4 | 0 | Toute zone
0 | u | idem | Cf HTA/BT | Augmentation capacité départs BT d’un poste HTA/BT existant : sur poteau | 1488 |  | 892.8 | 0 | Toute zone
0 | u | idem | Cf HTA/BT | Augmentation capacité départs BT d’un poste HTA/BT existant : en cabine | 5269 |  | 3161.4 | 0 | Toute zone
0 | u | idem | Cf HTA/BT | Augmentation capacité départs BT et augmentation tfo : sur poteau : 0-36kVA | 3078 |  | 1846.8 | 0 | Toute zone
0 | u | idem | Cf HTA/BT | Augmentation capacité départs BT et augmentation tfo : sur poteau : 36-160kVA | 3489 |  | 2093.4 | 0 | Toute zone
0 | u | idem | Cf HTA/BT | Augmentation capacité départs BT et augmentation tfo : sur poteau : au-delà 160kVA | impossible |  |  |  | Toute zone
0 | u | idem | Cf HTA/BT | Augmentation capacité départs BT et augmentation tfo : en cabine : 0-36kVA | 7456 |  | 4473.6 | 0 | Toute zone
1 | u | idem | Cf HTA/BT | Augmentation capacité départs BT et augmentation tfo : en cabine : 36-160kVA | 8494 |  | 5096.4 | 5096.4 | Toute zone
0 | u | idem | Cf HTA/BT | Augmentation capacité départs BT et augmentation tfo : en cabine : au-delà 160kVA | 9434 |  | 5660.4 | 0 | Toute zone
[5 empty] | De 0 à 400 m inclus | Au-delà de 400 m
0 | m | idem | Cv E HTA | Création d’ouvrage HTA, longueur du réseau HTA | 108 | 79 | 0 | 0 | Zone ZFA (<100khab.) | 10. Tableaux de prix pour les alimentations HTA des postes HTA/BT de distribution publique
1 | u | Enedis-NOI-CF_16E |  | Prestation de première mise en service (fiche du catalogue P100A) | 161.44 | 0% | 161.44 | 161.44
|  |  |  | TOTAL HT RACCORDEMENT |  |  |  | 25607.86 | [7 empty] | 25607.86
INVESTISSEMENTS INDUITS PAR LE PV (€ HT)
BORNE TRIPHASÉE MURALE 22KW
0 | P | Prix catalogue | LEG059014 | LEGRAND Borne triphasée murale métal Green'up Premium - Modes 2 et 3 - 22kW - 1 port | 2801.13 |  | 2801.13
0 | P | Prix catalogue | LEG411846 | Protection ligne T2S LEGRAND Inter diff DX³-ID arrivée haut/départ bas vis 4P 400V~ 40A typeB 30mA -4 modules | 772.15 |  | 772.15
0 | P | Prix catalogue | LEG407902 | Protection ligne T2S LEGRAND Disjoncteur DX³ 6000 -vis/vis- 4P- 400V~-40A-courbeC-peigne HX³ trad 4P – 4M | 150.26 |  | 150.26
0 | P | Prix catalogue | LEG406775 | Protection ligne 2P+T LEGRAND Disjoncteur DNX³ 4500 - vis/vis - U+N 230V~ 20A - 4,5kA - courbe C - 1 module | 10.58 |  | 10.58
0 | P | Prix catalogue | LEG406276 | LEGRAND Déclencheur à émission de tension ( ET ) DX³ - 12V~ à 48V~ et 12V= à 48V= | 69.78 |  | 69.78 |  | Relais pour MeS à distance
0 | m | Destockable.fr |  | Câble AC U-1000 R2V 5G10 | 7.58 |  | 7.58 |  | Ligne T2S 10mm2 mini
0 | m | Destockable.fr |  | Câble AC U-1000 R2V 3G2,5 | 2.04 |  | 2.04 |  | Ligne 2P+T 2,5mm2 mini
0 | P |  |  | Divers accessoires électriques : gaines, cosses, colson… | 50 |  | 50 |  | Estimation personnelle
0 | h |  |  | Pose borne murale, hors tranchée | 55 |  | 55
0 | u | Enedis-PRO-RAC_03E V6.1 et arrêté du 30/11/2017 | CfB | Coût du branchement <36kVA triphasé | 1809 | 75% | 452.25 |  | Réfaction de 75 % jusqu’au 31/12/2020
BORNE MONOPHASÉE MURALE 7,4KW
A détailler
|  |  |  | TOTAL INVESTISSEMENTS INDUITS PAR LE PV (€ HT) |  |  |  | 0
Autres coûts (développement..)
1 | u |  |  | AMO : tranche ferme | 800 |  | 800 | 800 | Source tarifs STARENCO, adaptée
1 | u |  |  | AMO : tranche conditionnelle | 650 |  | 650 | 650 | Source tarifs STARENCO, adaptée
1 | u |  |  | Attestation électronique CONSUEL | 40 |  | 40 | 40
1 | u |  |  | Etude de structure | 1500 |  | 1500 | 1500 | Offre JTH STRUCTURES du 18/01/2022
0 | u |  |  | Etude de structure : prescriptions de renforcement | 500 |  | 500 | 0 | Offre JTH STRUCTURES du 18/01/2022
1 | u | DEKRA 2019 09 03 Offre 201906065417 |  | Contrôle initial pour ERP | 460 |  | 460 | 460
0 | u | Offre APAVE 18/11/2021 |  | Contrôle initial pour ERT | 365 |  | 365 | 0
0 | u | MAIF | DO | Assurance Dommages-ouvrages (prix TTC) Obligatoire si IAB, renforcement de charpente ou imposition par le bailleur. Indiquer le nb d’ouvrages/bâtiments concernés dans la colonne A Nb. | 2725 |  | 2725 | 0
0 | u | BRANLY Devis N° D18_0087 |  | Division en volume | 1913.6 |  | 1913.6 | 0 | 4 % de plus que l’offre de 2018
RENFORCEMENT DES FIXATIONS DE TAN
0 | h | Estim perso |  | Pose des renforcement des fixations des TAN | 50 |  | 50 | 0
0 | u | ETANCO |  | Cavaliers VULCO avec joint EPDM | 0.69 |  | 0.69 | 0
0 | u | ETANCO |  | Tirefonds LBT2CH 8x100 pour TAN de 45mm de haut et pannes bois | 0.1 |  | 0.1 | 0
0 | u | ETANCO |  | Capuchon plastique CAPZAC pour tête hexagonale 12mm | 0.11042 |  | 0.11042 | 0
0 | m | LEROY MERLIN |  | Planche de rive 27*300, par longueur de 4m | 13.1083 |  | 13.1083 | 0
0 | m | Estim perso |  | Tole zinguée 0,65 épaisseur 750mm de large, pliée | 25 |  | 25 | 0
0 | u | Estim perso |  | Vis autoperceuse ZACROFAST 233 G 6,5x35 | 0.1 |  | 0.1 | 0
|  |  |  | TOTAL HT AUTRES COUTS |  |  |  | 3450
Maintenance
1 | u |  |  | Entretien annuel par installateur | 500 |  | 500 | 500
0 | u | DEKRA 2019 09 03 Offre 201906065417 |  | Contrôle biannuel pour ERP = coût d’une visite / 2 | 230 |  | 230 | 0
0 | u | DEKRA 2018 09 18 Offre 201806065457 |  | Contrôle biannuel pour ERT = coût d’une visite / 2 | 160 |  | 160 | 0
|  |  |  | TOTAL HT MAINTENANCE |  |  |  | 500
Note on P3: : Comment: Comment: : MGL: MGL: il est important de distinguer les coûts de pose pour pouvoir chiffrer l'assurance
Note on Q3: : Comment: Comment: : MGL: MGL: Selon devis ENEDIS fournis dans les PDR
Note on S3: : Comment: Comment: : MGL: MGL: Boîtiers RBEE SOLAR : compter 550 € HT par boitier pour un abonnement sur 10 ans sur une installation de 9 kW - Voir fiche MONITORING des CVP
Note on A134: : Comment: Comment: : MGL: MGL: Non directement liés au PV, mais qui n'auraient pas lieu sans l'installation PV : déplacement de velux, suppression de cheminée, renforcement de charpentes, etc.

## MAIF
CALCUL DE LA COTISATION DE L'ANNÉE EN COURS, POUR LES CENTRALES EN EXPLOITATION
[9 empty] | FORMULES | TOTAL HT | TOTAL TTC
[9 empty] | A 901 | 66.83 | 72.84 |  | Assurance IA et DB des dirigeants et bénévoles des structures EP
[9 empty] | X 940 | 120 | 130.8 |  | RC Exploitation
[9 empty] | X 607 | 235.8528 | 265.1558 |  | Dommages aux Biens
[9 empty] | X 208 | 50 | 56.18 |  | Pertes d'Exploitation | Coef cotis Dommage PV
[9 empty] | TOTAL GENERAL | 472.6828 | 524.9758 |  |  | 3.3 | 3.71
INSTALLATION PV LOCALISATION | JE SOUSCRIS | Date début chantier | Date fin chantier | Valeur HT installation PV | Production annuelle | Puissance installation (kWc) | Cotisation RC exploitation |  | Cotisation Dommages PV |  | Cotisation Pertes Exploitation |  | Poseur | Assurance RCD Poseur | Année début chantier
[7 empty] | COTI HT | COTI TTC | COTI HT | COTI TTC | COTI HT | COTI TTC
Assurance IA et DB des dirigeants et bénévoles des structures EP formule A 901 => | [5 empty] | Oui | 66.83 | 72.84
Ville | Nom Projet |  | Totaux → | 71470.5535 | 7175.9156 |  | 120 | 130.8 | 235.8528 | 265.1558 | 50 | 56.18 | - | - | - | RCMO due par année
59 rue J Prévert 71000 Mâcon | 041 Laurence BOUBET Macon | 2018-10-10 | 2018-11-28 | 17186.4148 | 1790.5664 | 9 | 30 | 32.7 | 56.7152 | 63.7616 | 7.4129 | 8.3261 |  |  | 2018 |  | 2021 | 2022 | 2023 | 2024 | 2025 | 2026 | 2027 | 2028 | 2029 | 2030 | 2031 | 2032 | 2033 | 2034 | 2035 | 2036 | 2037 | 2038 | 2039 | 2040 | 2041
Les Bots 71520 Matour | 245 Françoise MARTINEZ Matour | 2019-01-01 | 2019-01-21 | 15771.2549 | 1825.6896 | 9 | 30 | 32.7 | 52.0451 | 58.5114 | 7.5584 | 8.4895 |  |  | 2019 | Limite haute première tranche | 120000 | 120000 | 120000 | 120000 | 120000 | 120000 | 120000 | 120000 | 120000 | 120000 | 120000 | 120000 | 120000 | 120000 | 120000 | 120000 | 120000 | 120000 | 120000 | 120000 | 120000
2 rue de la Gendarmerie 71520 Tramayes | 051 Sylvain DELIOT | 2019-01-01 | 2019-01-21 | 19818.6991 | 1807.7696 | 9 | 30 | 32.7 | 65.4017 | 73.5274 | 7.4842 | 8.4061 |  |  | 2019 | Tarif TTC 1ère tranche | 654 | 654 | 654 | 654 | 654 | 654 | 654 | 654 | 654 | 654 | 654 | 654 | 654 | 654 | 654 | 654 | 654 | 654 | 654 | 654 | 654
Ateliers municipaux 71960 Verzé | 076 Ateliers municipaux Verzé | 2019-01-01 | 2019-01-21 | 18694.1847 | 1751.89 | 9 | 30 | 32.7 | 61.6908 | 69.3554 | 7.2528 | 8.1463 |  |  | 2019 | Limite haute deuxième tranche | 250000 | 250000 | 250000 | 250000 | 250000 | 250000 | 250000 | 250000 | 250000 | 250000 | 250000 | 250000 | 250000 | 250000 | 250000 | 250000 | 250000 | 250000 | 250000 | 250000 | 250000
[16 empty] | Tarif TTC deuxième tranche | 1090 | 1090 | 1090 | 1090 | 1090 | 1090 | 1090 | 1090 | 1090 | 1090 | 1090 | 1090 | 1090 | 1090 | 1090 | 1090 | 1090 | 1090 | 1090 | 1090 | 1090
[16 empty] | Limite haute troisième tranche | 500000 | 500000 | 500000 | 500000 | 500000 | 500000 | 500000 | 500000 | 500000 | 500000 | 500000 | 500000 | 500000 | 500000 | 500000 | 500000 | 500000 | 500000 | 500000 | 500000 | 500000
[16 empty] | Tarif TTC troisième tranche | 2180 | 2180 | 2180 | 2180 | 2180 | 2180 | 2180 | 2180 | 2180 | 2180 | 2180 | 2180 | 2180 | 2180 | 2180 | 2180 | 2180 | 2180 | 2180 | 2180 | 2180
[16 empty] | Limite haute quatrième tranche | 800000 | 800000 | 800000 | 800000 | 800000 | 800000 | 800000 | 800000 | 800000 | 800000 | 800000 | 800000 | 800000 | 800000 | 800000 | 800000 | 800000 | 800000 | 800000 | 800000 | 800000
IMPACT DES CENTRALES FUTURES | [12 empty] | CALCUL CONFORME AU BAREME MAIF DU 20/12/2021 |  |  | Tarif TTC quatrième tranche | 3052 | 3052 | 3052 | 3052 | 3052 | 3052 | 3052 | 3052 | 3052 | 3052 | 3052 | 3052 | 3052 | 3052 | 3052 | 3052 | 3052 | 3052 | 3052 | 3052 | 3052
Total général pasé+ futur | 1408.3502 | [14 empty] | Cumul investissements de l'année | 48241.19 | 0 | 0 | 0 | 0 | 0 | 0 | 0 | 0 | 0 | 0 | 0 | 0 | 0 | 0 | 0 | 0 | 0 | 0 | 0 | 0
Total général passé seul | 524.9758 | [14 empty] | Choix régulation | Oui | Non | Non | Non | Non | Non | Non | Non | Non | Non | Non | Non | Non | Non | Non | Non | Non | Non | Non | Non | Non
Impact des cenrales futures, à déduire de 2021 | 883.3745 | [14 empty] | RCMO TTC | 654 | 0 | 0 | 0 | 0 | 0 | 0 | 0 | 0 | 0 | 0 | 0 | 0 | 0 | 0 | 0 | 0 | 0 | 0 | 0 | 0
CALCUL DE LA COTISATION POUR LES ANNÉES FUTURES | [8 empty] | FORMULES | TOTAL HT | TOTAL TTC
[9 empty] | A 901 | 66.83 | 72.84 |  | Assurance IA et DB des dirigeants et bénévoles des structures EP
[9 empty] | X 940 | 431.202 | 470.0101 |  | RC Exploitation
[9 empty] | X 607 | 654.3602 | 735.6594 |  | Dommages aux Biens
[9 empty] | X 208 | 115.6 | 129.8406 |  | Pertes d'Exploitation | Coef cotis Dommage PV
NB : une éventuelle assirance Dommages-ouvrage est à renseigner dans la section Autres coûts de chaque centrale. (Aucun rabais de masse et gros impact sur l’intérêt d’une toiture) | [8 empty] | TOTAL GENERAL | 1267.9922 | 1408.3502 |  |  | 3.3 | 3.71
INSTALLATION PV LOCALISATION | JE SOUSCRIS | Date début chantier | Date fin chantier | Valeur HT installation PV | Production annuelle | Puissance installation (kWc) | Cotisation RC exploitation |  | Cotisation Dommages PV |  | Cotisation Pertes Exploitation |  | Poseur | Assurance RCD Poseur | Année début chantier | Cotisation due par année
[17 empty] | 2021 | 2022 | 2023 | 2024 | 2025 | 2026 | 2027 | 2028 | 2029 | 2030 | 2031 | 2032 | 2033 | 2034 | 2035 | 2036 | 2037 | 2038 | 2039 | 2040 | 2041
[7 empty] | COTI HT | COTI TTC | COTI HT | COTI TTC | COTI HT | COTI TTC |  |  |  | Taux de cotisation | 1.615% | 1.615% | 1.615% | 1.615% | 1.615% | 1.615% | 1.615% | 1.615% | 1.615% | 1.615% | 1.615% | 1.615% | 1.615% | 1.615% | 1.615% | 1.615% | 1.615% | 1.615% | 1.615% | 1.615% | 1.615%
Assurance IA et DB des dirigeants et bénévoles des structures EP formule A 901 => | [5 empty] | Oui | 66.83 | 72.84 | [7 empty] | Cotisation TTC | 0 | 0 | 0 | 0 | 0 | 0 | 0 | 0 | 0 | 0 | 0 | 0 | 0 | 0 | 0 | 0 | 0 | 0 | 0 | 0 | 0
Ville | Nom Projet |  | Totaux → | 264387.9418 | 27922.7132 |  | 431.202 | 470.0101 | 654.3602 | 735.6594 | 115.6 | 129.8406 | - | - | - | Total RCMO + cotisation TTC | 654 | 0 | 0 | 0 | 0 | 0 | 0 | 0 | 0 | 0 | 0 | 0 | 0 | 0 | 0 | 0 | 0 | 0 | 0 | 0 | 0
59 rue J Prévert 71000 Mâcon | 041 Laurence BOUBET Macon | 2018-10-10 | 2018-11-28 | 17186.4148 | 1790.5664 | 9 | 30 | 32.7 | 56.7152 | 63.7616 | 7.4129 | 8.3261 |  |  | 2018
Les Bots 71520 Matour | 245 Françoise MARTINEZ Matour | 2019-01-01 | 2019-01-21 | 15771.2549 | 1825.6896 | 9 | 30 | 32.7 | 52.0451 | 58.5114 | 7.5584 | 8.4895 |  |  | 2019
2 rue de la Gendarmerie 71520 Tramayes | 051 Sylvain DELIOT | 2019-01-01 | 2019-01-21 | 19818.6991 | 1807.7696 | 9 | 30 | 32.7 | 65.4017 | 73.5274 | 7.4842 | 8.4061 |  |  | 2019
Ateliers municipaux 71960 Verzé | 076 Ateliers municipaux Verzé | 2019-01-01 | 2019-01-21 | 18694.1847 | 1751.89 | 9 | 30 | 32.7 | 61.6908 | 69.3554 | 7.2528 | 8.1463 |  |  | 2019
5 et 7 chemin de Vannas 71520 Tramayes | 058 5 che. Vannas et école élémentaire |  |  | 0 | 0 | 0 | 0 | 0 | 0 | 0 | 0 | 0
2 rue du Bourg 71000 Sancé | 335 Salle des fêtes Sancé |  |  | 0 | 0 | 0 | 0 | 0 | 0 | 0 | 0 | 0
2 rue du Bourg 71000 Sancé | 335 Salle des fêtes Sancé |  |  | 0 | 0 | 0 | 0 | 0 | 0 | 0 | 0 | 0
102 route des Poncetys 71960 Davayé | 337 Vinipole |  |  | 0 | 0 | 0 | 0 | 0 | 0 | 0 | 0 | 0
102 route des Poncetys 71960 Davayé | 337 Vinipole |  |  | 0 | 0 | 0 | 0 | 0 | 0 | 0 | 0 | 0
102 route des Poncetys 71960 Davayé | 337 Vinipole |  |  | 0 | 0 | 0 | 0 | 0 | 0 | 0 | 0 | 0
102 route des Poncetys 71960 Davayé | 337 Vinipole |  |  | 0 | 0 | 0 | 0 | 0 | 0 | 0 | 0 | 0
102 route des Poncetys 71960 Davayé | 337 Vinipole |  |  | 0 | 0 | 0 | 0 | 0 | 0 | 0 | 0 | 0
102 route des Poncetys 71960 Davayé | 337 Vinipole |  |  | 0 | 0 | 0 | 0 | 0 | 0 | 0 | 0 | 0
102 route des Poncetys 71960 Davayé | 337 Vinipole |  |  | 0 | 0 | 0 | 0 | 0 | 0 | 0 | 0 | 0
102 route des Poncetys 71960 Davayé | 337 Vinipole |  |  | 48241.19 | 4649.5944 | 36 | 69.7439 | 76.0209 | 159.1959 | 178.9748 | 19.2493 | 21.6206 | SOLLYS ENERGIE | MMA | 2021 |  | 2021: 48241.19
71960 La Roche vineuse | 338 Salle polyvalente |  |  | 0 | 0 | 0 | 0 | 0 | 0 | 0 | 0 | 0
71960 La Roche vineuse | 354 Salle d'activités et de judo |  |  | 0 | 0 | 0 | 0 | 0 | 0 | 0 | 0 | 0
71960 La Roche vineuse | 354 Salle d'activités et de judo |  |  | 0 | 0 | 0 | 0 | 0 | 0 | 0 | 0 | 0
71960 La Roche vineuse | 356 Services techniques communaux : partie Ouest |  |  | 0 | 0 | 0 | 0 | 0 | 0 | 0 | 0 | 0
71960 La Roche vineuse | 360 Maison du gardien |  |  | 0 | 0 | 0 | 0 | 0 | 0 | 0 | 0 | 0
180 route de Juliénas 71570 Chaintré | 387 Cave Grands Vins Julienas Chaintre |  |  | 0 | 0 | 0 | 0 | 0 | 0 | 0 | 0 | 0
189 chemin des Frozieres 71850 Charnay-lès-Mâcon | 400 Teixera |  |  | 0 | 0 | 0 | 0 | 0 | 0 | 0 | 0 | 0
4 rue du 19 mars 1962 71000 Sancé | 436 ESPACE ET FONCTION |  |  | 0 | 0 | 0 | 0 | 0 | 0 | 0 | 0 | 0
01750 Replonges | 446 Ateliers municipaux |  |  | 0 | 0 | 0 | 0 | 0 | 0 | 0 | 0 | 0
Impasse Jean Bouvet 71000 Mâcon | 461 EHPAD de l’Héritan – Bâtiment Nord |  |  | 0 | 0 | 0 | 0 | 0 | 0 | 0 | 0 | 0
Croche Saint Pierre 71250 Taizé | 505 Communauté de Taizé |  |  | 0 | 0 | 0 | 0 | 0 | 0 | 0 | 0 | 0
0 | 523 Ecole municipale et Cantine Saint-Martin-Belle-Roche |  |  | 0 | 0 | 0 | 0 | 0 | 0 | 0 | 0 | 0
0 | 525 Gymnase omnisport Saint-Martin-Belle-Roche |  |  | 0 | 0 | 0 | 0 | 0 | 0 | 0 | 0 | 0
Les Colins, 71520 matour | 527 Nathalie FOURNIER et Didier JOULIN Matour |  |  | 0 | 0 | 0 | 0 | 0 | 0 | 0 | 0 | 0
0 | 533 Communauté de Taizé |  |  | 0 | 0 | 0 | 0 | 0 | 0 | 0 | 0 | 0
La Condemine, 71250 Blanot | 543 La Ferme du Mont rouge Blanot |  |  | 0 | 0 | 0 | 0 | 0 | 0 | 0 | 0 | 0
La Condemine, 71250 Blanot | 543 La Ferme du Mont rouge Blanot |  |  | 0 | 0 | 0 | 0 | 0 | 0 | 0 | 0 | 0
La Condemine, 71250 Blanot | 543 La Ferme du Mont rouge Blanot |  |  | 0 | 0 | 0 | 0 | 0 | 0 | 0 | 0 | 0
La Condemine, 71250 Blanot | 543 La Ferme du Mont rouge Blanot |  |  | 144676.1983 | 16097.2032 | 143.52 | 241.458 | 263.1893 | 477.4315 | 536.7487 | 66.6424 | 74.852
La Condemine, 71250 Blanot | 543 La Ferme du Mont rouge Blanot |  |  | 0 | 0 | 0 | 0 | 0 | 0 | 0 | 0 | 0
La Condemine, 71250 Blanot | 543 La Ferme du Mont rouge Blanot |  |  | 0 | 0 | 0 | 0 | 0 | 0 | 0 | 0 | 0
La Condemine, 71250 Blanot | 543 La Ferme du Mont rouge Blanot |  |  | 0 | 0 | 0 | 0 | 0 | 0 | 0 | 0 | 0
0 | 546 Communauté de Taizé |  |  | 0 | 0 | 0 | 0 | 0 | 0 | 0 | 0 | 0
Rue des Courots 71000 Varennes-lès-Mâcon | 550 Salle intergénérationnelle Varennes-lès-Mâcon |  |  | 0 | 0 | 0 | 0 | 0 | 0 | 0 | 0 | 0
Rue des Courots 71000 Varennes-lès-Mâcon | 550 Salle intergénérationnelle Varennes-lès-Mâcon |  |  | 0 | 0 | 0 | 0 | 0 | 0 | 0 | 0 | 0
Rue des Courots 71000 Varennes-lès-Mâcon | 550 Salle intergénérationnelle Varennes-lès-Mâcon |  |  | 0 | 0 | 0 | 0 | 0 | 0 | 0 | 0 | 0
Rue des Courots 71000 Varennes-lès-Mâcon | 550 Salle intergénérationnelle Varennes-lès-Mâcon |  |  | 0 | 0 | 0 | 0 | 0 | 0 | 0 | 0 | 0
27 rue des Griottons 71250 Cluny | 556 Laurent GAUTHIE Cluny |  |  | 0 | 0 | 0 | 0 | 0 | 0 | 0 | 0 | 0
505 chemin du gros mont 71960 Chevagny-les-Chevrières | 561 Centre équestre Chevagny-les-Chevrières |  |  | 0 | 0 | 0 | 0 | 0 | 0 | 0 | 0 | 0
505 chemin du gros mont 71960 Chevagny-les-Chevrières | 561 Centre équestre Chevagny-les-Chevrières |  |  | 0 | 0 | 0 | 0 | 0 | 0 | 0 | 0 | 0
256 avenue du maréchal Juin 71000 Mâcon | 562 Garages 256 av mal Juin Mâcon |  |  | 0 | 0 | 0 | 0 | 0 | 0 | 0 | 0 | 0
14 route de la Roseraie 71250 Cluny | 563 Ateliers municipaux Cluny |  |  | 0 | 0 | 0 | 0 | 0 | 0 | 0 | 0 | 0
29 rue des Griottons 71250 Cluny | 567 Boulodrome Cluny |  |  | 0 | 0 | 0 | 0 | 0 | 0 | 0 | 0 | 0
Chemin rural de Boursier à Cluny | 569 COMETE Cluny |  |  | 0 | 0 | 0 | 0 | 0 | 0 | 0 | 0 | 0
71250 Cluny | 570 Quai de la gare Cluny |  |  | 0 | 0 | 0 | 0 | 0 | 0 | 0 | 0 | 0
71250 Cluny | 570 Quai de la gare Cluny |  |  | 0 | 0 | 0 | 0 | 0 | 0 | 0 | 0 | 0
71250 Cluny | 570 Quai de la gare Cluny |  |  | 0 | 0 | 0 | 0 | 0 | 0 | 0 | 0 | 0
71250 Cluny | 570 Quai de la gare Cluny |  |  | 0 | 0 | 0 | 0 | 0 | 0 | 0 | 0 | 0
71250 Cluny | 570 Quai de la gare Cluny |  |  | 0 | 0 | 0 | 0 | 0 | 0 | 0 | 0 | 0
71250 Cluny | 570 Quai de la gare Cluny |  |  | 0 | 0 | 0 | 0 | 0 | 0 | 0 | 0 | 0
71250 Cluny | 570 Quai de la gare Cluny |  |  | 0 | 0 | 0 | 0 | 0 | 0 | 0 | 0 | 0
Le Bourg, 71520 Saint-Point | 599 Ateliers municipaux Saint-Point |  |  | 0 | 0 | 0 | 0 | 0 | 0 | 0 | 0 | 0
Le Bourg, 71520 Saint-Point | 599 Ateliers municipaux Saint-Point |  |  | 0 | 0 | 0 | 0 | 0 | 0 | 0 | 0 | 0
71250 Bergesserin | 605 Hôpital Bergesserin |  |  | 0 | 0 | 0 | 0 | 0 | 0 | 0 | 0 | 0
0 | 0 |  |  | 0 | 0 | 0 | 0 | 0 | 0 | 0 | 0 | 0
0 | 0 |  |  | 0 | 0 | 0 | 0 | 0 | 0 | 0 | 0 | 0
0 | 0 |  |  | 0 | 0 | 0 | 0 | 0 | 0 | 0 | 0 | 0
0 | 0 |  |  | 0 | 0 | 0 | 0 | 0 | 0 | 0 | 0 | 0
0 | 0 |  |  | 0 | 0 | 0 | 0 | 0 | 0 | 0 | 0 | 0

## Catalogue
CATALOGUE MATÉRIEL SELON OFFRES
INVESTISSEMENTS DIRECTEMENT LIES AU PV (€ HT)
ID | Nb | Un | Source | Code article | Libellé | Prix brut | Rem | Prix net | Puissance caractéristique (W) | Commentaires | Fournisseur | Date offre | Modules | Fixations | Onduleurs | Coffrets DC | Coffrets AC | Disjoncteurs DDR AC | Fusibles DC | Connecteurs DC | Câbles DC | Câbles AC | Câble vert/jaune | Supervision | Divers | Transport
1 | 1 | P | EKLOR 20/09/2018 Offre OD713857 | VACRE50162TT300 | COF AC POUR 1 ECO 27+1 SYMO 5 coffret plastique 3x12 Modules IP65, équipé de : 1 Interrupteur 63A 4 pôles avec poignée 1 Plot de terre 1 Disjoncteur iC60N 50A 4 Pôles Courbe C Icc 10kA + 1 Différentiel iC60 300mA 4 Pôles 63A Type AC 1 Disjoncteur DT40 16A 4 Pôles Courbe C Icc 6kA + 1 Différentiel DT40 300mA 4 Pôles 25A Type AC 1 Porte fusible 4 Pôles 10x38 400v + 3 Fusibles 32A Gg 10x38 400v 1 Parafoudre mode commun et différentiel sans OF 4 Pôles In20kA Imax40kA 230Ev Bornes de raccordement à ressort 16 mm² HS code : 8536 90 90 98 Origine : France | 635.23 |  | 635.23 | 32000 |  | EKLOR | 2018-09-20 | FALSE | FALSE | FALSE | FALSE | TRUE | FALSE | FALSE | FALSE | FALSE | FALSE | FALSE | FALSE | FALSE | FALSE
2 | 1 | P | Offre OD713857 | VENSMAT | ONDULEUR FRONIUS SYMO3.7M Light | 905.34 |  | 905.34 | 3700 | 0.24469 | EKLOR | 2018-09-20 | FALSE | FALSE | TRUE | FALSE | FALSE | FALSE | FALSE | FALSE | FALSE | FALSE | FALSE | FALSE | FALSE | FALSE
3 | 1 | P | EKLOR 2018 09 20 | VACRE50162TT300 | COF AC POUR 1 ECO 27+1 SYMO 5 coffret plastique 3x12 Modules IP65, équipé de : 1 Interrupteur 63A 4 pôles avec poignée 1 Plot de terre 1 Disjoncteur iC60N 50A 4 Pôles Courbe C Icc 10kA + 1 Différentiel iC60 300mA 4 Pôles 63A Type AC 1 Disjoncteur DT40 16A 4 Pôles Courbe C Icc 6kA + 1 Différentiel DT40 300mA 4 Pôles 25A Type AC 1 Porte fusible 4 Pôles 10x38 400v + 3 Fusibles 32A Gg 10x38 400v 1 Parafoudre mode commun et différentiel sans OF 4 Pôles In20kA Imax40kA 230Ev Bornes de raccordement à ressort 16 mm² HS code : 8536 90 90 98 Origine : France | 535.23 |  | 535.23 | 32000 | A adapter pour sortie 1 seul onduleur ECO : -100€ | Estimation MGL | 2018-09-20 | FALSE | FALSE | FALSE | FALSE | TRUE | FALSE | FALSE | FALSE | FALSE | FALSE | FALSE | FALSE | FALSE | FALSE
4 | 1 | LOT | Offre OD713848 | VENSMAT | STRUCT. CLAMPFIT pour 344 modules en 10 rangs de 35 modules paysage pour bac acier 0,75mm | 2579.55 |  | 2579.55 |  |  | EKLOR | 2018-09-20 | FALSE | TRUE | FALSE | FALSE | FALSE | FALSE | FALSE | FALSE | FALSE | FALSE | FALSE | FALSE | FALSE | FALSE
5 | 1 | U | Offre OD713848 | VENSMAT | STRUCT. CLAMPFIT pour 1 module sur bac acier 0,75mm | 7.4987 |  | 7.4987 |  | Prix unitaire moyen | EKLOR | 2018-09-20 | FALSE | TRUE | FALSE | FALSE | FALSE | FALSE | FALSE | FALSE | FALSE | FALSE | FALSE | FALSE | FALSE | FALSE
6 | 1 | P | Offre OD713848 | VELREDISJ160A | DISJ DDR NSX160F30mA 1A 4POLES DDR NSX160F-M2.2-AB-Vigi160A 30 à 1AmA AC 4 Pôles 36kA | 674.12 |  | 674.12 | 110848 |  | EKLOR | 2018-09-20 | FALSE | FALSE | FALSE | FALSE | FALSE | TRUE | FALSE | FALSE | FALSE | FALSE | FALSE | FALSE | FALSE | FALSE
7 | 1 | U | Offre 713844-V69-99,76K-EK | VENSMAT | STRUCT FIBROSOLAR : 344 modules | 25.2742 |  | 25.2742 |  | Prix unitaire moyen | EKLOR | 2018-09-20 | FALSE | TRUE | FALSE | FALSE | FALSE | FALSE | FALSE | FALSE | FALSE | FALSE | FALSE | FALSE | FALSE | FALSE
8 | 1 | P | Offre OD713859 | VENSMAT | STRUCT FIBROSOLAR : 6 rangs de 21 paysage | 32.9906 |  | 32.9906 |  | Prix unitaire moyen | EKLOR | 2018-09-21 | FALSE | TRUE | FALSE | FALSE | FALSE | FALSE | FALSE | FALSE | FALSE | FALSE | FALSE | FALSE | FALSE | FALSE
9 | 1 | P | Offre OD715923 | VDCRE1005B10XC | COF DC 5BR 100A1000V 1xPAR MC4 M COFFRET DC 5 BRANCHES 100A 1000V AVEC PARAFOUDRE, MC4 et MX HS Code : 8536 20 90 10 Origine : France coffret polyester 600x400x230 IP66, équipé de : 1 Interrupteur 100A 4 Pôles DC 1000v 1 Contact DT-C60 MX-OF 110-415v 10 Portes fusible 1 Pôles 10x38 1000v 1 Parafoudre mode commun et différentiel sans OF 2 Pôles In15kA Imax40kA 1000v 5 Paires d'embases MC4 Bornes de raccordement à ressort 16 à 25mm2 Ensemble de presses étoupes | 493.33 |  | 493.33 |  |  | EKLOR | 2019-06-11 | FALSE | FALSE | FALSE | TRUE | FALSE | FALSE | FALSE | FALSE | FALSE | FALSE | FALSE | FALSE | FALSE | FALSE
10 | 1 | m | EKLOR 2019 06 11 Offre OD715923 | VACCLP6500N | CABLE SOLAIRE 1X6MM2 NOIR 500M HS Code : 85444995 Origine : France | 0.65666 |  | 0.65666 |  |  | EKLOR | 2019-06-11 | FALSE | FALSE | FALSE | FALSE | FALSE | FALSE | FALSE | FALSE | TRUE | FALSE | FALSE | FALSE | FALSE | FALSE
11 | 1 | m | EKLOR 2019 06 11 Offre OD715923 | VACCLP6500R | CABLE SOLAIRE 1X6MM2 ROUGE500M HS Code : 85444995 Origine : France | 0.65666 |  | 0.65666 |  |  | EKLOR | 2019-06-11 | FALSE | FALSE | FALSE | FALSE | FALSE | FALSE | FALSE | FALSE | TRUE | FALSE | FALSE | FALSE | FALSE | FALSE
12 | 1 | P | EKLOR 2019 06 11 Offre OD715923 | VACK3C0005 | CONNECT. MC4+ 4/6MM2 HS Code : 85369010 Origine : Allemagne | 1.46 |  | 1.46 |  |  | EKLOR | 2019-06-11 | FALSE | FALSE | FALSE | FALSE | FALSE | FALSE | FALSE | TRUE | FALSE | FALSE | FALSE | FALSE | FALSE | FALSE
13 | 1 | P | EKLOR 2019 06 11 Offre OD715923 | VACK3C0006 | CONNECT. MC4- 4/6MM2 HS Code : 85369010 Origine : Allemagne | 1.1 |  | 1.1 |  |  | EKLOR | 2019-06-11 | FALSE | FALSE | FALSE | FALSE | FALSE | FALSE | FALSE | TRUE | FALSE | FALSE | FALSE | FALSE | FALSE | FALSE
14 | 1 | P | EKLOR 2019 06 11 Offre OD715923 | VODFSTSYMO15 | ONDULEUR FRONIUS SYMO 15 FRONIUS SYMO 15.0-3-M 2 MPPT HS Code : 8504 40 30 Origine : Autriche | 1961.49 |  | 1961.49 | 15000 | 0.13077 | EKLOR | 2019-06-11 | FALSE | FALSE | TRUE | FALSE | FALSE | FALSE | FALSE | FALSE | FALSE | FALSE | FALSE | FALSE | FALSE | FALSE
15 | 1 | P | EKLOR 2019 06 11 Offre OD715923 | VELFSKITDCSYMO | KIT CONNECTION DC SYMO 10-20 HS Code : 8504 40 30 Origine : Autriche | 33.43 |  | 33.43 |  |  | EKLOR | 2019-06-11 | FALSE | FALSE | FALSE | FALSE | FALSE | FALSE | FALSE | TRUE | FALSE | FALSE | FALSE | FALSE | FALSE | FALSE
16 | 8 | P | EKLOR 2019 06 11 Offre OD715923 | VELREFUS15A1000V | FUSIBLE DC 15A / 1000V HS Code : 8536 10 50 90 Origine : Espagne | 2.5 |  | 2.5 |  |  | EKLOR | 2019-06-11 | FALSE | FALSE | FALSE | FALSE | FALSE | FALSE | TRUE | FALSE | FALSE | FALSE | FALSE | FALSE | FALSE | FALSE
17 | 1 | P | EKLOR 2019 06 11 Offre OD715923 | VDCRE501B10 | COF DC 1BR 50A1000V PAR COFFRET DC 1 BRANCHE 50A 1000V AVEC PARAFOUDRE SANS MC4 | 274.44 |  | 274.44 |  |  | EKLOR | 2019-06-11 | FALSE | FALSE | FALSE | TRUE | FALSE | FALSE | FALSE | FALSE | FALSE | FALSE | FALSE | FALSE | FALSE | FALSE
18 | 1 | P | EKLOR 2019 06 11 Offre OD715923 | VODFSTECO27LI | ONDULEUR FRONIUS ECO27LIGHT FRONIUS ECO 27.0-3-S 1 MPPT Light HS Code : 8504 40 30 Origine : Autriche | 2175.2 |  | 2175.2 | 27000 | 0.080563 | EKLOR | 2019-06-11 | FALSE | FALSE | TRUE | FALSE | FALSE | FALSE | FALSE | FALSE | FALSE | FALSE | FALSE | FALSE | FALSE | FALSE
19 | 1 |  | EKLOR 2019 06 11 Offre OD715923 | VPORTVENTE | FRAIS DE PORT | 750 |  | 750 |  |  | EKLOR | 2019-06-11 | FALSE | FALSE | FALSE | FALSE | FALSE | FALSE | FALSE | FALSE | FALSE | FALSE | FALSE | FALSE | FALSE | TRUE
20 | 1 |  | EKLOR 2019 06 11 Offre OD715923 | VENSMAT | STRUCTURE DOME SOLAR ITAL SOLA | 40 |  | 40 |  | Prix unitaire moyen | EKLOR | 2019-06-11 | FALSE | TRUE | FALSE | FALSE | FALSE | FALSE | FALSE | FALSE | FALSE | FALSE | FALSE | FALSE | FALSE | FALSE
21 | 1 | P | EKLOR 2019 06 11 Offre OD715923 | VDCRE2X201B10C | COF DC 2x 1BR 20A1000V PAR COFFRET DC 2 BRANCHES 2x 20 A PARAFOUDRE 1000 V AVEC CONNECTEURS MC4 HS Code : 8536 20 90 10 Origine : France | 227.78 |  | 227.78 |  |  | EKLOR | 2019-06-11 | FALSE | FALSE | FALSE | TRUE | FALSE | FALSE | FALSE | FALSE | FALSE | FALSE | FALSE | FALSE | FALSE | FALSE
22 | 1 |  | EKLOR 2019 06 11 Offre OD715923 | VENSMAT | COF DC 2x1BR 50A PAR MC4 + MX | 387.78 |  | 387.78 |  |  | EKLOR | 2019-06-11 | FALSE | FALSE | FALSE | TRUE | FALSE | FALSE | FALSE | FALSE | FALSE | FALSE | FALSE | FALSE | FALSE | FALSE
23 | 1 | P | EKLOR 2019 06 11 Offre OD715923 | VELREKITRAC50MM2 | KIT RACCORDEMENT 50mm2 HO7RNF AVEC COSSES DIAMETRE 8 et COSSES DIAMETRE 12 | 116.67 |  | 116.67 |  |  | EKLOR | 2019-06-11 | FALSE | FALSE | FALSE | FALSE | FALSE | FALSE | FALSE | FALSE | FALSE | FALSE | FALSE | FALSE | TRUE | FALSE
24 | 1 | P | EKLOR 2019 06 11 Offre OD715923 | VENSMAT | COFFRET AC 3OND + MX | 1222.22 |  | 1222.22 |  | parafoudre AC inclus ? 1 ou 3 disjoncteur 3P+N ? | EKLOR | 2019-06-11 | FALSE | FALSE | FALSE | FALSE | TRUE | FALSE | FALSE | FALSE | FALSE | FALSE | FALSE | FALSE | FALSE | FALSE
25 | 1 | P | Offre OD715923 | VELREDISJ160A | DISJ DDR NSX160F30mA 1A 4POLES DDR NSX160F-M2.2-AB-Vigi160A 30 à 1AmA AC 4 Pôles 36kA | 636.67 |  | 636.67 | 110848 | SCHNEIDER, classe AC alors qu’il faudrait HI, HPI ou SI. Cependant le catalogue 2019 de la série NSX , page A-15, spécifie : « Electromagnetic compatibility. ComPact NSX and NSXm devices are protected against: overvoltages caused by atmospheric disturbance » Le Micrologic 2-AB sert à limiter la puissance délivrée : inutile ici. | EKLOR | 2019-06-11 | FALSE | FALSE | FALSE | FALSE | FALSE | TRUE | FALSE | FALSE | FALSE | FALSE | FALSE | FALSE | FALSE | FALSE
26 | 1 | u | RTONE | Mk10A | Boîtier de supervision | 375 |  | 375 |  |  | RTONE | 2019-07-09 | FALSE | FALSE | FALSE | FALSE | FALSE | FALSE | FALSE | FALSE | FALSE | FALSE | FALSE | TRUE | FALSE | FALSE
27 | 1 | u | RTONE | MK10A-WC | Compteur triphasé (Max 70 kWc) | 375 |  | 375 |  |  | RTONE | 2019-07-09 | FALSE | FALSE | FALSE | FALSE | FALSE | FALSE | FALSE | FALSE | FALSE | FALSE | FALSE | TRUE | FALSE | FALSE
28 | 1 | u | RTONE | TI-150/5-192T2015 | TI-150/5-192T2015 - TI rail DIN ou saillie 150/5 | 36.7 |  | 36.7 |  |  | RTONE | 2019-07-09 | FALSE | FALSE | FALSE | FALSE | FALSE | FALSE | FALSE | FALSE | FALSE | FALSE | FALSE | TRUE | FALSE | FALSE
29 | 5 | u | RTONE |  | Abonnement pour 2 ans | 75 |  | 75 |  |  | RTONE | 2019-07-09 | FALSE | FALSE | FALSE | FALSE | FALSE | FALSE | FALSE | FALSE | FALSE | FALSE | FALSE | TRUE | FALSE | FALSE
30 | 1 | u | RTONE |  | FRAIS DE PORT par coffret, pour 4 coffrets livrés ensemble | 8.75 |  | 8.75 |  |  | RTONE | 2019-07-09 | FALSE | FALSE | FALSE | FALSE | FALSE | FALSE | FALSE | FALSE | FALSE | FALSE | FALSE | TRUE | FALSE | FALSE
31 | 1 | u | RTONE | MK10-CT | Boîtier de supervision | 455 |  | 455 |  |  | RTONE | 2019-07-09 | FALSE | FALSE | FALSE | FALSE | FALSE | FALSE | FALSE | FALSE | FALSE | FALSE | FALSE | TRUE | FALSE | FALSE
32 | 1 | P | EKLOR 2019 09 05 Offre OD716594 | VMDRC0310TP2MCN | MODULE MONO. CADRE REC310TP2 1675 x 997 x 38 mm | 105.7 |  | 105.7 | 310 | 0.34097 | EKLOR | 2019-09-05 | TRUE | FALSE | FALSE | FALSE | FALSE | FALSE | FALSE | FALSE | FALSE | FALSE | FALSE | FALSE | FALSE | FALSE
33 | 1 |  | EKLOR 2019 09 05 Offre OD716594 | VPORTVENTE | FRAIS DE PORT | 343.75 |  | 343.75 |  |  | EKLOR | 2019-09-05 | FALSE | FALSE | FALSE | FALSE | FALSE | FALSE | FALSE | FALSE | FALSE | FALSE | FALSE | FALSE | FALSE | TRUE
34 | 1 | P | EKLOR 2019 09 05 Offre OD716594 | VENSMAT | STRUCTURE K2 – SURIMPOSITION CrossHook 4S | 24.0643 |  | 24.0643 |  | Prix unitaire moyen | EKLOR | 2019-09-05 | FALSE | TRUE | FALSE | FALSE | FALSE | FALSE | FALSE | FALSE | FALSE | FALSE | FALSE | FALSE | FALSE | FALSE
35 | 1 | P | EKLOR 2019 09 05 Offre OD716594 | VACRE501TT300 | COFF AC 50A/300mA COFFRET AC 50 A 300 mA TRIPHASE AVEC PARAFOUDRE HS code : 8536 90 90 98 Origine : France | 716.67 |  | 716.67 | 34640 | Estimation MGL du surcoût bobine MX | Estimation MGL | 2019-09-05 | FALSE | FALSE | FALSE | FALSE | TRUE | FALSE | FALSE | FALSE | FALSE | FALSE | FALSE | FALSE | FALSE | FALSE
36 | 1 | P | EKLOR 2019 09 05 Offre OD716594 | VDCRE1005B10XC | COF DC 5BR 100A1000V 1xPAR MC4 M => 6 branches COFFRET DC 5 BRANCHES 100A 1000V AVEC PARAFOUDRE, MC4 et MX HS Code : 8536 20 90 10 Origine : France coffret polyester 600x400x230 IP66, équipé de : 1 Interrupteur 100A 4 Pôles DC 1000v 1 Contact DT-C60 MX-OF 110-415v 10 Portes fusible 1 Pôles 10x38 1000v 1 Parafoudre mode commun et différentiel sans OF 2 Pôles In15kA Imax40kA 1000v 5 Paires d'embases MC4 Bornes de raccordement à ressort 16 à 25mm2 Ensemble de presses étoupes | 570.7981 |  | 570.7981 |  | Estimation du surcoût de la 6e branche. Substitution de la bobine MX par les parafoudres supplémentaires | Estimation MGL | 2019-09-05 | FALSE | FALSE | FALSE | TRUE | FALSE | FALSE | FALSE | FALSE | FALSE | FALSE | FALSE | FALSE | FALSE | FALSE
37 | 1 | P | EKLOR 2019 09 05 Offre OD716594 | VACK3C0005 | CONNECT. MC4+ 4/6MM2 HS Code : 85369010 Origine : Allemagne | 1.46 |  | 1.46 |  |  | EKLOR | 2019-09-05 | FALSE | FALSE | FALSE | FALSE | FALSE | FALSE | FALSE | TRUE | FALSE | FALSE | FALSE | FALSE | FALSE | FALSE
38 | 1 | P | EKLOR 2019 09 05 Offre OD716594 | VACK3C0006 | CONNECT. MC4- 4/6MM2 HS Code : 85369010 Origine : Allemagne | 1.1 |  | 1.1 |  |  | EKLOR | 2019-09-05 | FALSE | FALSE | FALSE | FALSE | FALSE | FALSE | FALSE | TRUE | FALSE | FALSE | FALSE | FALSE | FALSE | FALSE
39 | 10 | P | EKLOR 2019 09 05 Offre OD716594 | VELREFUS15A1000V | FUSIBLE DC 15A / 1000V HS Code : 8536 10 50 90 Origine : Espagne | 2.5 |  | 2.5 |  | NB 1 fusible devrait être calibré pour 20A | EKLOR | 2019-09-05 | FALSE | FALSE | FALSE | FALSE | FALSE | FALSE | TRUE | FALSE | FALSE | FALSE | FALSE | FALSE | FALSE | FALSE
40 | 1 | m | EKLOR 2019 09 05 Offre OD716594 | VACC9E4075 | CABLE SOLAIRE 1X4MM2 NOIR 75M HS Code : 85444995 Origine : France | 0.48893 |  | 0.48893 |  |  | EKLOR | 2019-09-05 | FALSE | FALSE | FALSE | FALSE | FALSE | FALSE | FALSE | FALSE | TRUE | FALSE | FALSE | FALSE | FALSE | FALSE
41 | 1 | P | EKLOR 2019 09 05 Offre OD716594 | VODSETSE27.6K | ONDULEUR SOLAREDGE SE 27.6K | 1736 |  | 1736 | 27600 | 0.062899 | EKLOR | 2019-09-05 | FALSE | FALSE | TRUE | FALSE | FALSE | FALSE | FALSE | FALSE | FALSE | FALSE | FALSE | FALSE | FALSE | FALSE
42 | 1 | P | EKLOR 2019 09 05 Offre OD716594 | VAOSEKITANTWIFI | KIT ANTENNE WIFI | 19.07 |  | 19.07 |  | A remplacer par GSM intégré bas débit, si moins cher que RTONE | EKLOR | 2019-09-05 | FALSE | FALSE | TRUE | FALSE | FALSE | FALSE | FALSE | FALSE | FALSE | FALSE | FALSE | FALSE | FALSE | FALSE
43 | 1 | P | EKLOR 2019 09 05 Offre OD716594 | VODSEP650PA | OND. SOLAREDGE OPTIM P650 PA | 42.31 |  | 42.31 | 650 | 0.065092 | EKLOR | 2019-09-05 | FALSE | FALSE | TRUE | FALSE | FALSE | FALSE | FALSE | FALSE | FALSE | FALSE | FALSE | FALSE | FALSE | FALSE
44 | 1 | P | EKLOR 2019 09 05 Offre OD716594 | VACRE501TT300 | COFF AC 50A/300mA COFFRET AC 50 A 300 mA TRIPHASE AVEC PARAFOUDRE HS code : 8536 90 90 98 Origine : France | 466.67 |  | 466.67 | 14640 |  | EKLOR | 2019-09-05 | FALSE | FALSE | FALSE | FALSE | TRUE | FALSE | FALSE | FALSE | FALSE | FALSE | FALSE | FALSE | FALSE | FALSE
45 | 1 | P | EKLOR 2019 09 05 Offre OD716594 | VDCRE403B10C | COF DC 3BR 40A1000V 1xPAR COFFRET DC 3 BRANCHES 40 A PARAFOUDRE 1000 V AVEC CONNECTEURS MC4 ET SANS FUSIBLE HS Code : 8536 20 90 10 Origine : France | 275.56 |  | 275.56 |  |  | EKLOR | 2019-09-05 | FALSE | FALSE | FALSE | TRUE | FALSE | FALSE | FALSE | FALSE | FALSE | FALSE | FALSE | FALSE | FALSE | FALSE
46 | 1 | P | EKLOR 20/09/2018 Offre OD713857 | VENSMAT | STRUCTURE IRFTS EASYROOF TOP : 6 rangs de 21 portrait pour tuiles galbées | 1720.6772 |  | 1720.6772 |  | Prix unitaire moyen | EKLOR | 2019-09-20 | FALSE | TRUE | FALSE | FALSE | FALSE | FALSE | FALSE | FALSE | FALSE | FALSE | FALSE | FALSE | FALSE | FALSE
47 | 1 | P | EKLOR 2019 09 24 Offre OD716594 | VODSEP650PA | OND. SOLAREDGE OPTIM P650 PA | 42.31 |  | 42.31 | 650 | 0.065092 | EKLOR | 2019-09-24 | FALSE | FALSE | TRUE | FALSE | FALSE | FALSE | FALSE | FALSE | FALSE | FALSE | FALSE | FALSE | FALSE | FALSE
48 | 1 | P | EKLOR 2019 09 24 Offre OD716594 | VODSETSE27.6K | ONDULEUR SOLAREDGE SE 27.6K | 1736 |  | 1736 | 27600 | 0.062899 | EKLOR | 2019-09-24 | FALSE | FALSE | TRUE | FALSE | FALSE | FALSE | FALSE | FALSE | FALSE | FALSE | FALSE | FALSE | FALSE | FALSE
49 | 1 | P | EKLOR 2019 09 24 Offre OD716594 | VODSEP370 | ONDULEUR SOLAREDGE OPTIM P370 | 32.04 |  | 32.04 | 370 | 0.086595 | EKLOR | 2019-09-24 | FALSE | FALSE | TRUE | FALSE | FALSE | FALSE | FALSE | FALSE | FALSE | FALSE | FALSE | FALSE | FALSE | FALSE
50 | 1 | P | EKLOR 2019 09 24 Offre OD716594 | VAOSEKITANTWIFI | KIT ANTENNE WIFI | 19.07 |  | 19.07 |  |  | EKLOR | 2019-09-24 | FALSE | FALSE | TRUE | FALSE | FALSE | FALSE | FALSE | FALSE | FALSE | FALSE | FALSE | FALSE | FALSE | FALSE
51 | 1 | P | MECOSUN Offre DV 10679 du 30/10/2019 |  | Structure IAB MV€, Pour 121 panneaux verticaux en 11x11 | 40.0661 |  | 40.0661 |  | Prix unitaire moyen par module ou bien 23€/m² | MECOSUN | 2019-10-30 | FALSE | TRUE | FALSE | FALSE | FALSE | FALSE | FALSE | FALSE | FALSE | FALSE | FALSE | FALSE | FALSE | FALSE
52 | 1 | P | MECOSUN Offre DV 10679 du 30/10/2019 |  | Transport | 500 |  | 500 |  |  | MECOSUN | 2019-10-30 | FALSE | FALSE | FALSE | FALSE | FALSE | FALSE | FALSE | FALSE | FALSE | FALSE | FALSE | FALSE | FALSE | TRUE
53 | 1 | P | EKLOR 2019 11 07 Offre OD716594 | VMDRC0325TP2MCN | MODULE MONO. CADRE REC325TP2 1675 x 997 x 38 mm | 107.09 |  | 107.09 | 325 | 0.32951 | EKLOR | 2019-11-07 | TRUE | FALSE | FALSE | FALSE | FALSE | FALSE | FALSE | FALSE | FALSE | FALSE | FALSE | FALSE | FALSE | FALSE
54 | 1 | P | EKLOR 2019 11 07 Offre OD716594 | VENSMAT | COFFRET AC SE27.6K + MX | 450 |  | 450 | 33000 | EKLOR annonce pas de MX mais le libellé de l’item comporte MX !!! | EKLOR | 2019-11-07 | FALSE | FALSE | FALSE | FALSE | TRUE | FALSE | FALSE | FALSE | FALSE | FALSE | FALSE | FALSE | FALSE | FALSE
55 | 3 | P | Offre OD716594 | VDCRE201B10C | COF DC 1BR 20A1000V PAR COFFRET DC 1 BRANCHE 20 A PARAFOUDRE 1000 V AVEC CONNECTEURS MC4 HS Code : 8536 20 90 10 Origine : France | 115.56 |  | 115.56 |  |  | EKLOR | 2019-11-07 | FALSE | FALSE | FALSE | TRUE | FALSE | FALSE | FALSE | FALSE | FALSE | FALSE | FALSE | FALSE | FALSE | FALSE
56 | 1 | P | EKLOR 2019 11 07 Offre OD716594 | VACK3C0005 | CONNECT. MC4+ 4/6MM2 HS Code : 85369010 Origine : Allemagne | 1.46 |  | 1.46 |  |  | EKLOR | 2019-11-07 | FALSE | FALSE | FALSE | FALSE | FALSE | FALSE | FALSE | TRUE | FALSE | FALSE | FALSE | FALSE | FALSE | FALSE
57 | 1 | P | EKLOR 2019 11 07 Offre OD716594 | VACK3C0006 | CONNECT. MC4- 4/6MM2 HS Code : 85369010 Origine : Allemagne | 1.1 |  | 1.1 |  |  | EKLOR | 2019-11-07 | FALSE | FALSE | FALSE | FALSE | FALSE | FALSE | FALSE | TRUE | FALSE | FALSE | FALSE | FALSE | FALSE | FALSE
58 | 1 | P | EKLOR 2019 11 07 Offre OD716594 | VODSEP370 | ONDULEUR SOLAREDGE OPTIM P370 | 32.04 |  | 32.04 | 370 | 0.086595 | EKLOR | 2019-11-07 | FALSE | FALSE | TRUE | FALSE | FALSE | FALSE | FALSE | FALSE | FALSE | FALSE | FALSE | FALSE | FALSE | FALSE
59 | 1 | P | EKLOR 2019 11 07 Offre OD716594 | VODSEP650PA | OND. SOLAREDGE OPTIM P650 PA | 42.31 |  | 42.31 | 650 | 0.065092 | EKLOR | 2019-11-07 | FALSE | FALSE | TRUE | FALSE | FALSE | FALSE | FALSE | FALSE | FALSE | FALSE | FALSE | FALSE | FALSE | FALSE
60 | 1 |  | EKLOR 2019 11 07 Offre OD716594 | VPORTVENTE | FRAIS DE PORT | 343.75 |  | 343.75 |  |  | EKLOR | 2019-11-07 | FALSE | FALSE | FALSE | FALSE | FALSE | FALSE | FALSE | FALSE | FALSE | FALSE | FALSE | FALSE | FALSE | TRUE
61 | 56 | P | EKLOR 2019 11 07 Offre OD716594 | VENSMAT | STRUCTURE IRFTS EVOLUTION M1 PAYSAGE | 71.678 |  | 71.678 |  | Prix unitaire moyen | EKLOR | 2019-11-07 | FALSE | TRUE | FALSE | FALSE | FALSE | FALSE | FALSE | FALSE | FALSE | FALSE | FALSE | FALSE | FALSE | FALSE
62 | 34 | P | EKLOR 2019 11 07 Offre OD716594 | VENSMAT | STRUCTURE IRFTS EVOLUTION L1 PORTRAIT | 47.3438 |  | 47.3438 |  | Prix unitaire moyen | EKLOR | 2019-11-07 | FALSE | TRUE | FALSE | FALSE | FALSE | FALSE | FALSE | FALSE | FALSE | FALSE | FALSE | FALSE | FALSE | FALSE
63 | 1 | m | Destockable.fr |  | Câble AC U-1000 R2V 5G10 | 7.58 |  | 7.58 |  | Le 5e câble est inutile entre le coffret AC et l’AGCP | Destockable.fr | 2019-12-03 | FALSE | FALSE | FALSE | FALSE | FALSE | FALSE | FALSE | FALSE | FALSE | TRUE | FALSE | FALSE | FALSE | FALSE
64 | 1 | m | Destockable.fr |  | Câble AC U-1000 R2V 4X16 | 9.32 |  | 9.32 |  |  | Destockable.fr | 2019-12-03 | FALSE | FALSE | FALSE | FALSE | FALSE | FALSE | FALSE | FALSE | FALSE | TRUE | FALSE | FALSE | FALSE | FALSE
65 | 1 | m | Destockable.fr |  | Câble AC U-1000 R2V 5G25 | 18.17 |  | 18.17 |  | Le 5e câble est inutile entre le coffret AC et l’AGCP | Destockable.fr | 2019-12-03 | FALSE | FALSE | FALSE | FALSE | FALSE | FALSE | FALSE | FALSE | FALSE | TRUE | FALSE | FALSE | FALSE | FALSE
66 | 1 | m | Destockable.fr |  | Câble AC U-1000 R2V 4G25 | 15 |  | 15 |  |  | Destockable.fr | 2019-12-03 | FALSE | FALSE | FALSE | FALSE | FALSE | FALSE | FALSE | FALSE | FALSE | TRUE | FALSE | FALSE | FALSE | FALSE
67 | 1 | m | Destockable.fr |  | Câble AC U-1000 R2V 4G35 | 20.53 |  | 20.53 |  |  | Destockable.fr | 2019-12-03 | FALSE | FALSE | FALSE | FALSE | FALSE | FALSE | FALSE | FALSE | FALSE | TRUE | FALSE | FALSE | FALSE | FALSE
68 | 1 | m | Destockable.fr |  | Câble AC U-1000 R2V 5G35 | 24.95 |  | 24.95 |  | Le 5e câble est inutile entre le coffret AC et l’AGCP | Destockable.fr | 2019-12-03 | FALSE | FALSE | FALSE | FALSE | FALSE | FALSE | FALSE | FALSE | FALSE | TRUE | FALSE | FALSE | FALSE | FALSE
69 | 1 | m | Destockable.fr |  | Câble AC U-1000 R2V 4G10 | 6.04 |  | 6.04 |  |  | Destockable.fr | 2019-12-03 | FALSE | FALSE | FALSE | FALSE | FALSE | FALSE | FALSE | FALSE | FALSE | TRUE | FALSE | FALSE | FALSE | FALSE
70 | 1 | m | Destockable.fr |  | Câble AC U-1000 R2V 4G50 |  |  | 0 |  |  | Destockable.fr | 2019-12-03 | FALSE | FALSE | FALSE | FALSE | FALSE | FALSE | FALSE | FALSE | FALSE | TRUE | FALSE | FALSE | FALSE | FALSE
71 | 1 | m | Destockable.fr |  | Câble AC U-1000 R2V 4G95 | 67.2 |  | 67.2 |  |  | Destockable.fr | 2019-12-03 | FALSE | FALSE | FALSE | FALSE | FALSE | FALSE | FALSE | FALSE | FALSE | TRUE | FALSE | FALSE | FALSE | FALSE
72 | 1 | m | Destockable.fr |  | Câble AC U-1000 R2V 4G185 | 124.8 |  | 124.8 |  |  | Destockable.fr | 2019-12-03 | FALSE | FALSE | FALSE | FALSE | FALSE | FALSE | FALSE | FALSE | FALSE | TRUE | FALSE | FALSE | FALSE | FALSE
73 | 1 | m | comptoir-du-cable.com |  | Câble AC U-1000 R2V 4G10 | 5.62 |  | 5.62 |  |  | Comptoir du cable | 2019-12-07 | FALSE | FALSE | FALSE | FALSE | FALSE | FALSE | FALSE | FALSE | FALSE | TRUE | FALSE | FALSE | FALSE | FALSE
74 | 1 | m | comptoir-du-cable.com |  | Câble AC U-1000 R2V 4G16 | 8.78 |  | 8.78 |  |  | Comptoir du cable | 2019-12-07 | FALSE | FALSE | FALSE | FALSE | FALSE | FALSE | FALSE | FALSE | FALSE | TRUE | FALSE | FALSE | FALSE | FALSE
75 | 1 | m | comptoir-du-cable.com |  | Câble AC U-1000 R2V 4G25 | 13.74 |  | 13.74 |  |  | Comptoir du cable | 2019-12-07 | FALSE | FALSE | FALSE | FALSE | FALSE | FALSE | FALSE | FALSE | FALSE | TRUE | FALSE | FALSE | FALSE | FALSE
76 | 1 | m | comptoir-du-cable.com |  | Câble AC U-1000 R2V 4G35 | 19.02 |  | 19.02 |  |  | Comptoir du cable | 2019-12-07 | FALSE | FALSE | FALSE | FALSE | FALSE | FALSE | FALSE | FALSE | FALSE | TRUE | FALSE | FALSE | FALSE | FALSE
77 | 1 | m | comptoir-du-cable.com |  | Câble AC U-1000 R2V 4G50 | 26.45 |  | 26.45 |  |  | Comptoir du cable | 2019-12-07 | FALSE | FALSE | FALSE | FALSE | FALSE | FALSE | FALSE | FALSE | FALSE | TRUE | FALSE | FALSE | FALSE | FALSE
78 | 1 | m | comptoir-du-cable.com |  | Câble AC U-1000 R2V 4G70 | 38.52 |  | 38.52 |  |  | Comptoir du cable | 2019-12-07 | FALSE | FALSE | FALSE | FALSE | FALSE | FALSE | FALSE | FALSE | FALSE | TRUE | FALSE | FALSE | FALSE | FALSE
79 | 1 | m | electricitebleu.com |  | Câble AC U-1000 R2V 4G10 | 4.96 |  | 4.96 |  |  | Electricité bleu | 2019-12-07 | FALSE | FALSE | FALSE | FALSE | FALSE | FALSE | FALSE | FALSE | FALSE | TRUE | FALSE | FALSE | FALSE | FALSE
80 | 1 | m | electricitebleu.com |  | Câble AC U-1000 R2V 4G16 | 5.91 |  | 5.91 |  |  | Electricité bleu | 2019-12-07 | FALSE | FALSE | FALSE | FALSE | FALSE | FALSE | FALSE | FALSE | FALSE | TRUE | FALSE | FALSE | FALSE | FALSE
81 | 1 | U | Offre OD717855 | TCADNSPRING310MI | MODULE DUALS SPRING 310M ISOLE Dimensions : 1650x991x35 mm Pc = 310 Wc PTh = 404 Wth à 50° Poids : 25 kg à vide/ 30 kg plein | 267.5 |  | 267.5 | 310 | 0.8629 | EKLOR | 2020-01-31 | TRUE | FALSE | FALSE | FALSE | FALSE | FALSE | FALSE | FALSE | FALSE | FALSE | FALSE | FALSE | FALSE | FALSE
82 | 1 | U | Offre OD717855 | VCADNFLASH310 | MOD. DUALS FLASH 310 Dimensions : 1650x991x35 mm Puissance PV : 310 Wc Poids : 16,2 kg | 91.74 |  | 91.74 | 310 | 0.29594 | EKLOR | 2020-01-31 | TRUE | FALSE | FALSE | FALSE | FALSE | FALSE | FALSE | FALSE | FALSE | FALSE | FALSE | FALSE | FALSE | FALSE
83 | 1 | U | Offre OD717855 | TENSMAT | REC NPEAK 325 | 123.5 |  | 123.5 | 325 | 0.38 | EKLOR | 2020-01-31 | TRUE | FALSE | FALSE | FALSE | FALSE | FALSE | FALSE | FALSE | FALSE | FALSE | FALSE | FALSE | FALSE | FALSE
84 | 1 | U | Offre OD717855 | TENSMAT | STRUCTURE DOME SOLAR - FIBRO S | 27.0076 |  | 27.0076 |  | Prix unitaire moyen | EKLOR | 2020-01-31 | FALSE | TRUE | FALSE | FALSE | FALSE | FALSE | FALSE | FALSE | FALSE | FALSE | FALSE | FALSE | FALSE | FALSE
85 | 1 | u | REAL_TECH_01_MONITORING | Mk10A-WC | MK10A Compteur triphasé -max. 70kWc. 2 ans de données inclus dont surveillance satellite | 1040 | 48% | 540.8 |  |  | MYLIGHT SYSTEMS | 2020-03-01 | FALSE | FALSE | FALSE | FALSE | FALSE | FALSE | FALSE | FALSE | FALSE | FALSE | FALSE | TRUE | FALSE | FALSE
86 | 1 | u | REAL_TECH_01_MONITORING | Mk10-CT | Compteur triphasé pour transformateur d'intensité (TI). 2 ans de données inclus dont surveillance satellite | 1190 | 48% | 618.8 |  |  | MYLIGHT SYSTEMS | 2020-03-01 | FALSE | FALSE | FALSE | FALSE | FALSE | FALSE | FALSE | FALSE | FALSE | FALSE | FALSE | TRUE | FALSE | FALSE
87 | 1 | P | Estim perso |  | COF DC 4BR 25A1000V PAR 1xMC4 AVEC PARAFOUDRE, MC4 et MX, 8 Portes fusible, 1 Pôles 10x38 1000v 1 Parafoudre mode commun | 450 |  | 450 |  |  | Estimation MGL | 2020-04-08 | FALSE | FALSE | FALSE | TRUE | FALSE | FALSE | FALSE | FALSE | FALSE | FALSE | FALSE | FALSE | FALSE | FALSE
88 | 1 | p | Estim perso |  | Abri de coffrets, type abri de jardin | 500 |  | 500 |  |  | Estimation MGL | 2020-04-08 | FALSE | FALSE | FALSE | FALSE | FALSE | FALSE | FALSE | FALSE | FALSE | FALSE | FALSE | FALSE | TRUE | FALSE
89 | 1 | U | Offre 716594 |  | MODULE MONO. CADRE REC360ALPHA | 198.8 |  | 198.8 | 360 | 0.55222 | EKLOR | 2020-04-21 | TRUE | FALSE | FALSE | FALSE | FALSE | FALSE | FALSE | FALSE | FALSE | FALSE | FALSE | FALSE | FALSE | FALSE
90 | 1 | U | Offre 716594 |  | STRUCTURE K2 - SINGLE RAIL/SOL | 28.5038 |  | 28.5038 |  | Prix unitaire moyen | EKLOR | 2020-04-21 | FALSE | TRUE | FALSE | FALSE | FALSE | FALSE | FALSE | FALSE | FALSE | FALSE | FALSE | FALSE | FALSE | FALSE
91 | 1 | U | Offre 716594 |  | COFF AC 50A/300mA + MX PLAST | 440 |  | 440 | 14640 |  | EKLOR | 2020-04-21 | FALSE | FALSE | FALSE | FALSE | TRUE | FALSE | FALSE | FALSE | FALSE | FALSE | FALSE | FALSE | FALSE | FALSE
92 | 1 | U | Offre 716594 |  | COF DC 3BR 40A1000V 1xPAR | 275.56 |  | 275.56 |  |  | EKLOR | 2020-04-21 | FALSE | FALSE | FALSE | TRUE | FALSE | FALSE | FALSE | FALSE | FALSE | FALSE | FALSE | FALSE | FALSE | FALSE
93 | 1 | U | Offre 716594 |  | CABLE SOLAIRE 1X6MM2 NOIR 500M | 307.26 |  | 307.26 |  |  | EKLOR | 2020-04-21 | FALSE | FALSE | FALSE | FALSE | FALSE | FALSE | FALSE | FALSE | TRUE | FALSE | FALSE | FALSE | FALSE | FALSE
94 | 30 | U | Offre 716594 |  | CONNECT. MC4+ 4/6MM2 | 1.3 |  | 1.3 |  |  | EKLOR | 2020-04-21 | FALSE | FALSE | FALSE | FALSE | FALSE | FALSE | FALSE | TRUE | FALSE | FALSE | FALSE | FALSE | FALSE | FALSE
95 | 30 | U | Offre 716594 |  | CONNECT. MC4- 4/6MM2 | 0.98 |  | 0.98 |  |  | EKLOR | 2020-04-21 | FALSE | FALSE | FALSE | FALSE | FALSE | FALSE | FALSE | TRUE | FALSE | FALSE | FALSE | FALSE | FALSE | FALSE
96 | 1 | U | Offre 716594 |  | ONDULEUR SOLAREDGE SE 27.6K | 1674 |  | 1674 | 27600 | 0.060652 | EKLOR | 2020-04-21 | FALSE | FALSE | TRUE | FALSE | FALSE | FALSE | FALSE | FALSE | FALSE | FALSE | FALSE | FALSE | FALSE | FALSE
97 | 51 | U | Offre 716594 |  | OND. SOLAREDGE OPTIM P730 PA | 43.2 |  | 43.2 | 730 | 0.059178 | EKLOR | 2020-04-21 | FALSE | FALSE | TRUE | FALSE | FALSE | FALSE | FALSE | FALSE | FALSE | FALSE | FALSE | FALSE | FALSE | FALSE
98 | 1 | U | Offre 716594 |  | COMPTEUR RS485 SOLAREDGE | 150.33 |  | 150.33 |  |  | EKLOR | 2020-04-21 | FALSE | FALSE | FALSE | FALSE | FALSE | FALSE | FALSE | FALSE | FALSE | FALSE | FALSE | TRUE | FALSE | FALSE
99 | 1 | U | Offre 716594 |  | KIT ANTENNE WIFI | 19.07 |  | 19.07 |  |  | EKLOR | 2020-04-21 | FALSE | FALSE | FALSE | FALSE | FALSE | FALSE | FALSE | FALSE | FALSE | FALSE | FALSE | TRUE | FALSE | FALSE
100 | 1 | U | Offre 716594 |  | CARTE GSM APP | 179.67 |  | 179.67 |  |  | EKLOR | 2020-04-21 | FALSE | FALSE | FALSE | FALSE | FALSE | FALSE | FALSE | FALSE | FALSE | FALSE | FALSE | TRUE | FALSE | FALSE
101 | 1 | U | Offre 716594 |  | SIM 5 ANS<100KW | 470.8 |  | 470.8 |  |  | EKLOR | 2020-04-21 | FALSE | FALSE | FALSE | FALSE | FALSE | FALSE | FALSE | FALSE | FALSE | FALSE | FALSE | TRUE | FALSE | FALSE
102 | 3 | U | Offre 716594 |  | TOR 70A | 40.33 |  | 40.33 |  |  | EKLOR | 2020-04-21 | FALSE | FALSE | FALSE | FALSE | FALSE | FALSE | FALSE | FALSE | FALSE | FALSE | FALSE | TRUE | FALSE | FALSE
103 | 1 | U | Offre 716594 |  | FRAIS DE PORT | 343.75 |  | 343.75 |  | Pour une centrale 36kWc | EKLOR | 2020-04-21 | FALSE | FALSE | FALSE | FALSE | FALSE | FALSE | FALSE | FALSE | FALSE | FALSE | FALSE | FALSE | FALSE | TRUE
104 | 1 | U | Offre 718570 |  | STRUCTURE IRFTS L1 - O1 - P1 | 49.9116 |  | 49.9116 |  | Prix unitaire moyen | EKLOR | 2020-04-21 | FALSE | TRUE | FALSE | FALSE | FALSE | FALSE | FALSE | FALSE | FALSE | FALSE | FALSE | FALSE | FALSE | FALSE
105 | 88 | U | Offre 718570 |  | MODULE TRINA MONO 340CADR NOIR | 89.91 |  | 89.91 | 340 | 0.26444 | EKLOR | 2020-04-21 | TRUE | FALSE | FALSE | FALSE | FALSE | FALSE | FALSE | FALSE | FALSE | FALSE | FALSE | FALSE | FALSE | FALSE
106 | 1 | U | Offre 718570 |  | COFF AC 16A/30mA TRI Asi +MX | 336.67 |  | 336.67 | 4685 |  | EKLOR | 2020-04-21 | FALSE | FALSE | FALSE | FALSE | TRUE | FALSE | FALSE | FALSE | FALSE | FALSE | FALSE | FALSE | FALSE | FALSE
107 | 3 | U | Offre 718570 |  | COF DC 3BR 40A1000V 1xPAR | 275.56 |  | 275.56 |  |  | EKLOR | 2020-04-21 | FALSE | FALSE | FALSE | TRUE | FALSE | FALSE | FALSE | FALSE | FALSE | FALSE | FALSE | FALSE | FALSE | FALSE
108 | 1 | U | Offre 718570 |  | CABLE SOLAIRE 1X6MM2 NOIR 500M | 307.26 |  | 307.26 |  |  | EKLOR | 2020-04-21 | FALSE | FALSE | FALSE | FALSE | FALSE | FALSE | FALSE | FALSE | TRUE | FALSE | FALSE | FALSE | FALSE | FALSE
109 | 30 | U | Offre 718570 |  | CONNECT. MC4+ 4/6MM2 | 1.3 |  | 1.3 |  |  | EKLOR | 2020-04-21 | FALSE | FALSE | FALSE | FALSE | FALSE | FALSE | FALSE | TRUE | FALSE | FALSE | FALSE | FALSE | FALSE | FALSE
110 | 30 | U | Offre 718570 |  | CONNECT. MC4- 4/6MM2 | 0.98 |  | 0.98 |  |  | EKLOR | 2020-04-21 | FALSE | FALSE | FALSE | FALSE | FALSE | FALSE | FALSE | TRUE | FALSE | FALSE | FALSE | FALSE | FALSE | FALSE
111 | 44 | U | Offre 718570 |  | CABLE TS4 / MC4 POSITIF | 3.71 |  | 3.71 |  |  | EKLOR | 2020-04-21 | FALSE | FALSE | FALSE | FALSE | FALSE | FALSE | FALSE | FALSE | TRUE | FALSE | FALSE | FALSE | FALSE | FALSE
112 | 44 | U | Offre 718570 |  | CABLE TS4 / MC4 NEGATIF | 3.81 |  | 3.81 |  |  | EKLOR | 2020-04-21 | FALSE | FALSE | FALSE | FALSE | FALSE | FALSE | FALSE | FALSE | TRUE | FALSE | FALSE | FALSE | FALSE | FALSE
113 | 1 | U | Offre 718570 |  | COMPTEUR RS485 SOLAREDGE | 150.33 |  | 150.33 |  |  | EKLOR | 2020-04-21 | FALSE | FALSE | FALSE | FALSE | FALSE | FALSE | FALSE | FALSE | FALSE | FALSE | FALSE | TRUE | FALSE | FALSE
114 | 1 | U | Offre 718570 |  | KIT ANTENNE WIFI | 19.07 |  | 19.07 |  |  | EKLOR | 2020-04-21 | FALSE | FALSE | FALSE | FALSE | FALSE | FALSE | FALSE | FALSE | FALSE | FALSE | FALSE | TRUE | FALSE | FALSE
115 | 3 | U | Offre 718570 |  | TOR 70A | 40.33 |  | 40.33 |  |  | EKLOR | 2020-04-21 | FALSE | FALSE | FALSE | FALSE | FALSE | FALSE | FALSE | FALSE | FALSE | FALSE | FALSE | TRUE | FALSE | FALSE
116 | 1 | U | Offre 718570 |  | FRAIS DE PORT | 375 |  | 375 |  | Pour une centrale 36kWc | EKLOR | 2020-04-21 | FALSE | FALSE | FALSE | FALSE | FALSE | FALSE | FALSE | FALSE | FALSE | FALSE | FALSE | FALSE | FALSE | TRUE
117 | 1 | U | Offre 717855 |  | FRONIUS TAURO 50 | 3750 |  | 3750 | 50000 | 0.075 | EKLOR | 2020-04-21 | FALSE | FALSE | TRUE | FALSE | FALSE | FALSE | FALSE | FALSE | FALSE | FALSE | FALSE | FALSE | FALSE | FALSE
118 | 1 | U | Offre 717855 |  | ONDULEUR FRONIUS SYMO 8.2 STD | 1524.7 |  | 1524.7 | 8200 | 0.18594 | EKLOR | 2020-04-21 | FALSE | FALSE | TRUE | FALSE | FALSE | FALSE | FALSE | FALSE | FALSE | FALSE | FALSE | FALSE | FALSE | FALSE
119 | 1 | U | Offre 717855 |  | ONDULEUR FRONIUS SYMO12.5 | 1677.33 |  | 1677.33 | 12500 | 0.13419 | EKLOR | 2020-04-21 | FALSE | FALSE | TRUE | FALSE | FALSE | FALSE | FALSE | FALSE | FALSE | FALSE | FALSE | FALSE | FALSE | FALSE
120 | 1 | U | Offre 717855 |  | ONDULEUR FRONIUS SYMO17.5 STD | 1799.57 |  | 1799.57 | 17500 | 0.10283 | EKLOR | 2020-04-21 | FALSE | FALSE | TRUE | FALSE | FALSE | FALSE | FALSE | FALSE | FALSE | FALSE | FALSE | FALSE | FALSE | FALSE
121 | 1 | U | Offre 717855 |  | ONDULEUR FRONIUS SYMO20 STD | 1878.1 |  | 1878.1 | 20000 | 0.093905 | EKLOR | 2020-04-21 | FALSE | FALSE | TRUE | FALSE | FALSE | FALSE | FALSE | FALSE | FALSE | FALSE | FALSE | FALSE | FALSE | FALSE
122 | 1 | U | Offre 717855 |  | ONDULEUR SOLAREDGE SE8K | 1136.36 |  | 1136.36 | 8000 | 0.14204 | EKLOR | 2020-04-21 | FALSE | FALSE | TRUE | FALSE | FALSE | FALSE | FALSE | FALSE | FALSE | FALSE | FALSE | FALSE | FALSE | FALSE
123 | 1 | U | Offre 717855 |  | ONDULEUR SOLAREDGE SE12.5K | 1273.6 |  | 1273.6 | 12500 | 0.10189 | EKLOR | 2020-04-21 | FALSE | FALSE | TRUE | FALSE | FALSE | FALSE | FALSE | FALSE | FALSE | FALSE | FALSE | FALSE | FALSE | FALSE
124 | 1 | U | Offre 717855 |  | ONDULEUR SOLAREDGE SE15K | 1089 |  | 1089 | 15000 | 0.0726 | EKLOR | 2020-04-21 | FALSE | FALSE | TRUE | FALSE | FALSE | FALSE | FALSE | FALSE | FALSE | FALSE | FALSE | FALSE | FALSE | FALSE
125 | 1 | U | Offre 717855 |  | ONDULEUR SOLAREDGE SE17K | 1116 |  | 1116 | 17000 | 0.065647 | EKLOR | 2020-04-21 | FALSE | FALSE | TRUE | FALSE | FALSE | FALSE | FALSE | FALSE | FALSE | FALSE | FALSE | FALSE | FALSE | FALSE
126 | 1 | U | Offre 717855 |  | ONDULEUR SOLAREDGE OPTIM P404 | 39.11 |  | 39.11 | 404 | 0.096807 | EKLOR | 2020-04-21 | FALSE | FALSE | TRUE | FALSE | FALSE | FALSE | FALSE | FALSE | FALSE | FALSE | FALSE | FALSE | FALSE | FALSE
127 | 1 | U | Offre 717855 |  | ONDULEUR SOLAREDGE OPTIM P370 | 36.62 |  | 36.62 | 370 | 0.098973 | EKLOR | 2020-04-21 | FALSE | FALSE | TRUE | FALSE | FALSE | FALSE | FALSE | FALSE | FALSE | FALSE | FALSE | FALSE | FALSE | FALSE
128 | 1 | U | Offre 717855 |  | OND. SOLAREDGE OPTIM P650 PA | 40.8 |  | 40.8 | 650 | 0.062769 | EKLOR | 2020-04-21 | FALSE | FALSE | TRUE | FALSE | FALSE | FALSE | FALSE | FALSE | FALSE | FALSE | FALSE | FALSE | FALSE | FALSE
129 | 1 | U | Offre 717855 |  | OND. SOLAREDGE OPTIM P730 PA | 43.2 |  | 43.2 | 730 | 0.059178 | EKLOR | 2020-04-21 | FALSE | FALSE | TRUE | FALSE | FALSE | FALSE | FALSE | FALSE | FALSE | FALSE | FALSE | FALSE | FALSE | FALSE
130 | 1 | U | Offre 717855 |  | SMART METER 63A-3 | 158.28 |  | 158.28 |  |  | EKLOR | 2020-04-21 | FALSE | FALSE | FALSE | FALSE | FALSE | FALSE | FALSE | FALSE | FALSE | FALSE | FALSE | TRUE | FALSE | FALSE
131 | 1 | U | Offre 717855 |  | KIT CONNECTION DC SYMO 10-20 | 33.21 |  | 33.21 |  |  | EKLOR | 2020-04-21 | FALSE | FALSE | TRUE | FALSE | FALSE | FALSE | FALSE | FALSE | FALSE | FALSE | FALSE | FALSE | FALSE | FALSE
132 | 1 | U | Offre 717855 |  | COMPTEUR RS485 SOLAREDGE | 150.33 |  | 150.33 |  |  | EKLOR | 2020-04-21 | FALSE | FALSE | FALSE | FALSE | FALSE | FALSE | FALSE | FALSE | FALSE | FALSE | FALSE | TRUE | FALSE | FALSE
133 | 1 | U | Offre 717855 |  | KIT ANTENNE WIFI | 19.07 |  | 19.07 |  |  | EKLOR | 2020-04-21 | FALSE | FALSE | FALSE | FALSE | FALSE | FALSE | FALSE | FALSE | FALSE | FALSE | FALSE | TRUE | FALSE | FALSE
134 | 1 | U | Offre 717855 |  | CARTE GSM APP | 179.67 |  | 179.67 |  |  | EKLOR | 2020-04-21 | FALSE | FALSE | FALSE | FALSE | FALSE | FALSE | FALSE | FALSE | FALSE | FALSE | FALSE | TRUE | FALSE | FALSE
135 | 1 | U | Offre 717855 |  | SIM 5 ANS<100KW | 470.8 |  | 470.8 |  |  | EKLOR | 2020-04-21 | FALSE | FALSE | FALSE | FALSE | FALSE | FALSE | FALSE | FALSE | FALSE | FALSE | FALSE | TRUE | FALSE | FALSE
136 | 1 | U | Offre 717855 |  | TOR 70A | 40.33 |  | 40.33 |  |  | EKLOR | 2020-04-21 | FALSE | FALSE | FALSE | FALSE | FALSE | FALSE | FALSE | FALSE | FALSE | FALSE | FALSE | TRUE | FALSE | FALSE
137 | 1 | U | Offre 717855 |  | DISJ DDR NSX160F30mA 1A 4POLES | 564.44 |  | 564.44 |  |  | EKLOR | 2020-04-21 | FALSE | FALSE | FALSE | FALSE | FALSE | TRUE | FALSE | FALSE | FALSE | FALSE | FALSE | FALSE | FALSE | FALSE
138 | 1 | U | Offre 717855 |  | KIT FRONIUS RACCORDEMENT 50mm2 HO7RNF | 116.67 |  | 116.67 |  |  | EKLOR | 2020-04-21 | FALSE | FALSE | TRUE | FALSE | FALSE | FALSE | FALSE | FALSE | FALSE | FALSE | FALSE | FALSE | FALSE | FALSE
139 | 1 | P | Estim perso |  | COF DC MX déporté en toiture | 250 |  | 250 |  |  | Estimation MGL |  | FALSE | FALSE | FALSE | TRUE | FALSE | FALSE | FALSE | FALSE | FALSE | FALSE | FALSE | FALSE | FALSE | FALSE
140 | 1 | P |  |  | Divers accessoires électriques : gaines, cosses, colson… | 100 |  | 100 |  | Estimation personnelle | Estimation MGL |  | FALSE | FALSE | FALSE | FALSE | FALSE | FALSE | FALSE | FALSE | FALSE | FALSE | FALSE | FALSE | TRUE | FALSE
141 | 1 | m | Destockable.fr |  | Câble AC U-1000 R2V 5G16 | 11.45 |  | 11.45 |  |  | Destockable.fr |  | FALSE | FALSE | FALSE | FALSE | FALSE | FALSE | FALSE | FALSE | FALSE | TRUE | FALSE | FALSE | FALSE | FALSE
142 | 3 | P | Estimation perso |  | ONDULEUR FRONIUS ECO25LIGHT | 2000 |  | 2000 | 25000 | 0.08 | Estimation MGL | 2020-06-12 | FALSE | FALSE | TRUE | FALSE | FALSE | FALSE | FALSE | FALSE | FALSE | FALSE | FALSE | FALSE | FALSE | FALSE
143 | 1 | P | Estim perso |  | ONDULEUR FRONIUS SYMO 6.0-3-M | 1426.67 |  | 1426.67 | 6000 | 0.23778 | Estimation MGL | 2020-06-12 | FALSE | FALSE | TRUE | FALSE | FALSE | FALSE | FALSE | FALSE | FALSE | FALSE | FALSE | FALSE | FALSE | FALSE
144 | 1 | P | Estim perso |  | ONDULEUR FRONIUS SYMO 8.2-3-M | 1588 |  | 1588 | 8200 | 0.19366 | Estimation MGL | 2020-06-12 | FALSE | FALSE | TRUE | FALSE | FALSE | FALSE | FALSE | FALSE | FALSE | FALSE | FALSE | FALSE | FALSE | FALSE
145 | 1 | P | Estim perso |  | Coffret DC avec parafoudre | 200 |  | 200 |  |  | Estimation MGL |  | FALSE | FALSE | FALSE | TRUE | FALSE | FALSE | FALSE | FALSE | FALSE | FALSE | FALSE | FALSE | FALSE | FALSE
146 | 1 | P |  |  | Fixation IRFTS EASYROOF EVOLUTION | 53.4531 |  | 53.4531 |  | Prix unitaire moyen | REX Lot 2018 |  | FALSE | TRUE | FALSE | FALSE | FALSE | FALSE | FALSE | FALSE | FALSE | FALSE | FALSE | FALSE | FALSE | FALSE
147 | 1232 |  | Perffixe.com |  | Supplément visserie inox A2 6x100 | 0.19 |  | 0.19 |  | 3 rangées de cadres => 7 planches 80 chevrons, soit 560 intersections 2 vis par intersection et 10 % de marge pour casse | PERFFIXE |  | FALSE | FALSE | FALSE | FALSE | FALSE | FALSE | FALSE | FALSE | FALSE | FALSE | FALSE | FALSE | TRUE | FALSE
148 | 1 | P | Alma solar |  | ONDULEUR SMA STP 25000TL-30 | 2410.8333 |  | 2410.8333 | 25000 | 0.096433 | ALMA SOLAR | 2020-06-12 | FALSE | FALSE | TRUE | FALSE | FALSE | FALSE | FALSE | FALSE | FALSE | FALSE | FALSE | FALSE | FALSE | FALSE
149 | 1 | P | Estim perso |  | COF AC POUR 1 SE15K + MX | 500 |  | 500 | 15000 |  | Estimation MGL |  | FALSE | FALSE | FALSE | FALSE | TRUE | FALSE | FALSE | FALSE | FALSE | FALSE | FALSE | FALSE | FALSE | FALSE
150 | 1 | P | Estim perso |  | ONDULEUR SE15K |  |  | 0 | 15000 | 0 | Estimation MGL |  | FALSE | FALSE | TRUE | FALSE | FALSE | FALSE | FALSE | FALSE | FALSE | FALSE | FALSE | FALSE | FALSE | FALSE
151 | 1 | P | Estimation peso |  | ONDULEUR FRONIUS SYMO 17.5 | 2288.405 |  | 2288.405 | 17500 | 0.13077 | Estimation MGL | 2020-06-12 | FALSE | FALSE | TRUE | FALSE | FALSE | FALSE | FALSE | FALSE | FALSE | FALSE | FALSE | FALSE | FALSE | FALSE
152 | 1 | P | Estim perso |  | COF AC POUR 1 SYMO 15 + MX | 500 |  | 500 | 15000 | 0.033333 | Estimation MGL |  | FALSE | FALSE | FALSE | FALSE | TRUE | FALSE | FALSE | FALSE | FALSE | FALSE | FALSE | FALSE | FALSE | FALSE
153 | 1 | P | Offre OD713848 | VACRE50X3204TT300 | COF AC pour 3 FRONIUS ECO 27 + 1 FRONIUS SYMO 3.7 (100kWc) COF AC 50x3+20A/300mA TRI Coffret métallique 800 x 600 x 200 mm IP66, équipée de : 1 Interrupteur INS 250/160A 4 Pôles commande latérale rouge et jaune cadenassable 1 Répartiteur 160A 4 pôles 1 Disjoncteur DT40N 20A 4 Pôles Courbe C Icc 10kA + 1 Différentiel DT40 300mA 4 Pôles 25A Type AC 3 Disjoncteurs iC60N 50A 4 Pôles Courbe C Icc 10kA + 3 Différentiels iC60 300mA 4 Pôles 63A Type AC 1 Porte fusible 4 Pôles 14x51 400v + 3 Fusibles 50A Gg 14x51 400v 1 Parafoudre mode commun et différentiel sans OF 4 Pôles In20kA Imax40kA 400v 1 Cage à vis 120 - 185mm2 100/160/250A Bornes de raccordement à ressort 6 à 10 mm2 Bornes de raccordement à ressort 10 à 16 mm2 Ensemble de presses étoupes HS code : 8536 90 90 98 Origine : France | 1584.09 |  | 1584.09 | 84700 |  | EKLOR |  | FALSE | FALSE | FALSE | FALSE | TRUE | FALSE | FALSE | FALSE | FALSE | FALSE | FALSE | FALSE | FALSE | FALSE
154 | 1 | U | Estim perso |  | COF DC 4BR 40A1000V 1xPAR | 350 |  | 350 |  |  | Estimation MGL | 2020-04-21 | FALSE | FALSE | FALSE | TRUE | FALSE | FALSE | FALSE | FALSE | FALSE | FALSE | FALSE | FALSE | FALSE | FALSE
155 | 1 | P | Estimation peso |  | MICO-ONDULEUR ENPHASE IQ7 | 90.8333 |  | 90.8333 | 240 | 0.37847 | ALMA SOLAR | 2020-05-22 | FALSE | FALSE | TRUE | FALSE | FALSE | FALSE | FALSE | FALSE | FALSE | FALSE | FALSE | FALSE | FALSE | FALSE
156 | 1 | P | Estimation peso |  | MICO-ONDULEUR ENPHASE IQ7+ | 107.5 |  | 107.5 | 290 | 0.37069 | ALMA SOLAR | 2020-05-22 | FALSE | FALSE | TRUE | FALSE | FALSE | FALSE | FALSE | FALSE | FALSE | FALSE | FALSE | FALSE | FALSE | FALSE
157 | 1 | P | Estimation peso |  | MICO-ONDULEUR AP SYSTEMS YC600 | 162.5 |  | 162.5 | 600 | 0.27083 | ALMA SOLAR | 2020-05-22 | FALSE | FALSE | TRUE | FALSE | FALSE | FALSE | FALSE | FALSE | FALSE | FALSE | FALSE | FALSE | FALSE | FALSE
158 | 1 | P | https://www.monkitsolaire.fr/ |  | MICO-ONDULEUR AP SYSTEMS YC 1000-3 | 341.6667 |  | 341.6667 | 1000 | 0.34167 | Mon kit solaire | 2020-05-22 | FALSE | FALSE | TRUE | FALSE | FALSE | FALSE | FALSE | FALSE | FALSE | FALSE | FALSE | FALSE | FALSE | FALSE
159 | 1 | P |  |  | MICO-ONDULEUR AP SYSTEMS QS1 |  |  | 0 | 1200 | 0 |  |  | FALSE | FALSE | TRUE | FALSE | FALSE | FALSE | FALSE | FALSE | FALSE | FALSE | FALSE | FALSE | FALSE | FALSE
160 | 1 | P | https://www.monkitsolaire.fr/ |  | CACHE POUR CONNECTEUR AP SYSTEMS AC NON UTILISÉ | 5.8333 |  | 5.8333 |  |  | Mon kit solaire | 2020-05-22 | FALSE | FALSE | TRUE | FALSE | FALSE | FALSE | FALSE | FALSE | FALSE | FALSE | FALSE | FALSE | FALSE | FALSE
161 | 1 | P | https://www.monkitsolaire.fr/ |  | BOUCHON DE TERMINAISON POUR ONDULEUR AP SYSTEMS AC | 10.8333 |  | 10.8333 |  |  | Mon kit solaire | 2020-05-22 | FALSE | FALSE | TRUE | FALSE | FALSE | FALSE | FALSE | FALSE | FALSE | FALSE | FALSE | FALSE | FALSE | FALSE
162 | 1 | P | https://www.monkitsolaire.fr/ |  | CABLE AC 2M POUR ONDULEUR AP SYSTEMS YC600 | 11.25 |  | 11.25 |  |  | Mon kit solaire | 2020-05-22 | FALSE | FALSE | TRUE | FALSE | FALSE | FALSE | FALSE | FALSE | FALSE | FALSE | FALSE | FALSE | FALSE | FALSE
163 | 1 | P | https://www.monkitsolaire.fr/ |  | BOUCHON POUR CONNECTEUR MC4 NON UTILISÉ AP SYSTEMS | 12.5 |  | 12.5 |  |  | Mon kit solaire | 2020-05-22 | FALSE | FALSE | TRUE | FALSE | FALSE | FALSE | FALSE | FALSE | FALSE | FALSE | FALSE | FALSE | FALSE | FALSE
164 | 1 | P | https://www.monkitsolaire.fr/ |  | CABLE AC 2M POUR ONDULEUR AP SYSTEMS YC1000-3 | 18.3333 |  | 18.3333 |  |  | Mon kit solaire | 2020-05-22 | FALSE | FALSE | TRUE | FALSE | FALSE | FALSE | FALSE | FALSE | FALSE | FALSE | FALSE | FALSE | FALSE | FALSE
165 | 1 | P | https://www.monkitsolaire.fr/ |  | MICO-ONDULEUR AP SYSTEMS YC600 GARANTI 10 ANS | 216.6667 |  | 216.6667 | 600 | 0.36111 | Mon kit solaire | 2020-05-22 | FALSE | FALSE | TRUE | FALSE | FALSE | FALSE | FALSE | FALSE | FALSE | FALSE | FALSE | FALSE | FALSE | FALSE
166 | 1 | P | https://www.monkitsolaire.fr/ |  | MICO-ONDULEUR AP SYSTEMS YC600 GARANTI 20 ANS | 258.3333 |  | 258.3333 | 600 | 0.43056 | Mon kit solaire | 2020-05-22 | FALSE | FALSE | TRUE | FALSE | FALSE | FALSE | FALSE | FALSE | FALSE | FALSE | FALSE | FALSE | FALSE | FALSE
167 | 1 | P | https://www.monkitsolaire.fr/ |  | MICO-ONDULEUR AP SYSTEMS YC1000-3 GARANTI 10 ANS | 300 |  | 300 | 1000 | 0.3 | Mon kit solaire | 2020-05-22 | FALSE | FALSE | TRUE | FALSE | FALSE | FALSE | FALSE | FALSE | FALSE | FALSE | FALSE | FALSE | FALSE | FALSE
168 | 1 | P | https://www.monkitsolaire.fr/ |  | MICO-ONDULEUR AP SYSTEMS YC1000-3 GARANTI 20 ANS | 341.6667 |  | 341.6667 | 1000 | 0.34167 | Mon kit solaire | 2020-05-22 | FALSE | FALSE | TRUE | FALSE | FALSE | FALSE | FALSE | FALSE | FALSE | FALSE | FALSE | FALSE | FALSE | FALSE
169 | 1 | P | https://www.clemsys.com/ |  | CABLE ETHERNET BLINDÉ RJ45 F/UTP 5E CATÉGORIE 40M | 40.4 |  | 40.4 |  |  | Clemsys | 2020-05-22 | FALSE | FALSE | FALSE | FALSE | FALSE | FALSE | FALSE | FALSE | FALSE | FALSE | FALSE | FALSE | TRUE | FALSE
170 | 1 | P | https://www.clemsys.com/ |  | CABLE ETHERNET BLINDÉ RJ45 F/UTP 5E CATÉGORIE 30M | 30.4 |  | 30.4 |  |  | Clemsys | 2020-05-22 | FALSE | FALSE | FALSE | FALSE | FALSE | FALSE | FALSE | FALSE | FALSE | FALSE | FALSE | FALSE | TRUE | FALSE
171 | 1 | P | https://www.clemsys.com/ |  | CABLE ETHERNET BLINDÉ RJ45 F/UTP 5E CATÉGORIE 25M | 20.4 |  | 20.4 |  |  | Clemsys | 2020-05-22 | FALSE | FALSE | FALSE | FALSE | FALSE | FALSE | FALSE | FALSE | FALSE | FALSE | FALSE | FALSE | TRUE | FALSE
172 | 1 | P | https://www.clemsys.com/ |  | CABLE ETHERNET BLINDÉ RJ45 F/UTP 5E CATÉGORIE 20M | 15.4 |  | 15.4 |  |  | Clemsys | 2020-05-22 | FALSE | FALSE | FALSE | FALSE | FALSE | FALSE | FALSE | FALSE | FALSE | FALSE | FALSE | FALSE | TRUE | FALSE
173 | 1 | P | https://www.clemsys.com/ |  | CABLE ETHERNET BLINDÉ RJ45 F/UTP 5E CATÉGORIE 15M | 10.4 |  | 10.4 |  |  | Clemsys | 2020-05-22 | FALSE | FALSE | FALSE | FALSE | FALSE | FALSE | FALSE | FALSE | FALSE | FALSE | FALSE | FALSE | TRUE | FALSE
174 | 1 | P | https://www.clemsys.com/ |  | CABLE ETHERNET BLINDÉ RJ45 F/UTP 5E CATÉGORIE 10M | 8.4 |  | 8.4 |  |  | Clemsys | 2020-05-22 | FALSE | FALSE | FALSE | FALSE | FALSE | FALSE | FALSE | FALSE | FALSE | FALSE | FALSE | FALSE | TRUE | FALSE
175 | 1 | P | https://www.clemsys.com/ |  | CABLE ETHERNET BLINDÉ RJ45 F/UTP 5E CATÉGORIE 5M | 5.4 |  | 5.4 |  |  | Clemsys | 2020-05-22 | FALSE | FALSE | FALSE | FALSE | FALSE | FALSE | FALSE | FALSE | FALSE | FALSE | FALSE | FALSE | TRUE | FALSE
176 | 1 | P | https://www.clemsys.com/ |  | CABLE ETHERNET BLINDÉ RJ45 F/UTP 5E CATÉGORIE 3M | 4.4 |  | 4.4 |  |  | Clemsys | 2020-05-22 | FALSE | FALSE | FALSE | FALSE | FALSE | FALSE | FALSE | FALSE | FALSE | FALSE | FALSE | FALSE | TRUE | FALSE
177 | 1 | P | https://www.clemsys.com/ |  | CABLE ETHERNET BLINDÉ RJ45 F/UTP 5E CATÉGORIE 1M | 3.4 |  | 3.4 |  |  | Clemsys | 2020-05-22 | FALSE | FALSE | FALSE | FALSE | FALSE | FALSE | FALSE | FALSE | FALSE | FALSE | FALSE | FALSE | TRUE | FALSE
178 | 1 | P | https://www.ubaldi.com |  | CABLE ETHERNERT PATCH INLINE S-FTP/PIMF 6E CAT 30M | 68.46 |  | 68.46 |  |  | Ubaldi | 2020-05-22 | FALSE | FALSE | FALSE | FALSE | FALSE | FALSE | FALSE | FALSE | FALSE | FALSE | FALSE | FALSE | TRUE | FALSE
179 | 1 | P | https://www.ubaldi.com |  | CABLE DE RACCORDEMENT INLINE S-FTP/PIMF 6E CAT 50M | 52.33 |  | 52.33 |  |  | Ubaldi | 2020-05-22 | FALSE | FALSE | FALSE | FALSE | FALSE | FALSE | FALSE | FALSE | FALSE | FALSE | FALSE | FALSE | TRUE | FALSE
180 | 1 | U | Estim perso |  | COF DC 5BR 40A1000V + 2 PAR | 550 |  | 550 |  |  | Estimation MGL | 2020-06-02 | FALSE | FALSE | FALSE | TRUE | FALSE | FALSE | FALSE | FALSE | FALSE | FALSE | FALSE | FALSE | FALSE | FALSE
181 | 1 | P | Prix catalogue |  | Compact NSX100F - disjoncteur - 100A - 4P - sans déclencheur | 348.32 |  | 348.32 | 69280 | Pour DDR, combiner avec bloc Vigi ou micrologic | REXEL | 2020-06-02 | FALSE | FALSE | FALSE | FALSE | FALSE | TRUE | FALSE | FALSE | FALSE | FALSE | FALSE | FALSE | FALSE | FALSE
182 | 1 | P | Prix catalogue |  | Compact NSX160F - disjoncteur + déclencheur magnéto-thermique TMD - 160A – 4P4d | 1061.32 |  | 1061.32 | 110848 | Pour DDR, combiner avec bloc Vigi ou micrologic | REXEL | 2020-06-02 | FALSE | FALSE | FALSE | FALSE | FALSE | TRUE | FALSE | FALSE | FALSE | FALSE | FALSE | FALSE | FALSE | FALSE
183 | 1 | P | Prix catalogue |  | Compact NSX250F - disjoncteur + déclencheur magnéto-thermique TMD - 250A – 4P4d | 1668.3 |  | 1668.3 | 173200 | Pour DDR, combiner avec bloc Vigi ou micrologic | REXEL | 2020-06-02 | FALSE | FALSE | FALSE | FALSE | FALSE | TRUE | FALSE | FALSE | FALSE | FALSE | FALSE | FALSE | FALSE | FALSE
184 | 1 | P | Prix catalogue |  | Différentiel VIGI MH 4P 200-440V CA 0,03-10A pour Disjoncteur NSX100/160 | 1229.2 |  | 1229.2 |  | Pour DDR, combiner avec Compact NSX100-160 | REXEL | 2020-06-02 | FALSE | FALSE | FALSE | FALSE | FALSE | TRUE | FALSE | FALSE | FALSE | FALSE | FALSE | FALSE | FALSE | FALSE
185 | 1 | P | Prix catalogue |  | Compact NSX100-250 - déclencheur micrologic 2.2 AB - 100A - 4P3d, 4d, 3d+N/2 | 489.99 |  | 489.99 |  | Pour DDR, combiner avec Compact NSX100-250 | REXEL | 2020-06-02 | FALSE | FALSE | FALSE | FALSE | FALSE | TRUE | FALSE | FALSE | FALSE | FALSE | FALSE | FALSE | FALSE | FALSE
186 | 1 | P | Prix catalogue | LEG090475 | LEGRAND Borne Green'up Access véhicule électrique Modes 1 ou 2 - IP55 IK08 - hauteur 1m : borne + prise + patère. Pour domaine privé | 200.25 |  | 200.25 | 3700 | 0.054122 | REXEL | 2020-06-02 | FALSE | FALSE | FALSE | FALSE | FALSE | FALSE | FALSE | FALSE | FALSE | FALSE | FALSE | FALSE | TRUE | FALSE
187 | 1 | P | Prix catalogue | LEG059054 | LEGRAND Pied pour fixation au sol des bornes métal Green'up Premium véhicule électrique | 790.91 |  | 790.91 |  |  | REXEL | 2020-06-02 | FALSE | FALSE | FALSE | FALSE | FALSE | FALSE | FALSE | FALSE | FALSE | FALSE | FALSE | FALSE | TRUE | FALSE
188 | 1 | P | Prix catalogue | LEG090476 | LEGRAND Prêt à poser Prise Green'up Access véhicule électrique prise saillie + disj. Diff 30mA 20 A - Type A ou Hpi + patère. Pour domaine privé | 185.16 |  | 185.16 | 3700 | 0.050043 | REXEL | 2020-06-02 | FALSE | FALSE | FALSE | FALSE | FALSE | FALSE | FALSE | FALSE | FALSE | FALSE | FALSE | FALSE | TRUE | FALSE
189 | 1 | P | Prix catalogue | LEG059004 | LEGRAND Borne murale monophasée plastique Green'up Premium - Modes 2 et 3 - 7,4kW - 1 port - IP44 IK08 – 32A | 1245.04 |  | 1245.04 | 7400 | 0.16825 | REXEL | 2020-06-02 | FALSE | FALSE | FALSE | FALSE | FALSE | FALSE | FALSE | FALSE | FALSE | FALSE | FALSE | FALSE | TRUE | FALSE
190 | 1 | P | Prix catalogue | LEG059003 | LEGRAND Borne murale monophasée plastique Green'up Premium - Modes 2 et 3 - 3,7/4,6kW - 1 port | 1057.91 |  | 1057.91 | 4600 | 0.22998 | REXEL | 2020-06-02 | FALSE | FALSE | FALSE | FALSE | FALSE | FALSE | FALSE | FALSE | FALSE | FALSE | FALSE | FALSE | TRUE | FALSE
191 | 1 | P | Prix catalogue | LEG059014 | LEGRAND Borne triphasée murale métal Green'up Premium - Modes 2 et 3 - 22kW - 1 port | 2801.13 |  | 2801.13 | 22000 | 0.12732 | REXEL | 2020-06-02 | FALSE | FALSE | FALSE | FALSE | FALSE | FALSE | FALSE | FALSE | FALSE | FALSE | FALSE | FALSE | TRUE | FALSE
192 | 1 | P | Prix catalogue | LEG059015 | LEGRAND Borne triphasée murale métal Green'up Premium - Modes 2 et 3 - 22kW - 2 ports | 4086.24 |  | 4086.24 | 22000 | 0.18574 | REXEL | 2020-06-02 | FALSE | FALSE | FALSE | FALSE | FALSE | FALSE | FALSE | FALSE | FALSE | FALSE | FALSE | FALSE | TRUE | FALSE
193 | 1 | P | Prix catalogue | SCHEVP1PBSSG | SCHNEIDER ELECTRIC EVlink Smart Wallbox -Wallbox -Pied pour 1 ou 2 bornes | 479.94 |  | 479.94 |  |  | REXEL | 2020-06-02 | FALSE | FALSE | FALSE | FALSE | FALSE | FALSE | FALSE | FALSE | FALSE | FALSE | FALSE | FALSE | TRUE | FALSE
194 | 1 | P | Prix catalogue | SCHEVH2S7P04K | SCHNEIDER ELECTRIC EVlink Wallbox - borne - IP54 - 1 prise T2S - 7kW - Clé IEC. Pour domaine privé | 685.21 |  | 685.21 | 7000 | 0.097887 | REXEL | 2020-06-02 | FALSE | FALSE | FALSE | FALSE | FALSE | FALSE | FALSE | FALSE | FALSE | FALSE | FALSE | FALSE | TRUE | FALSE
195 | 1 | P | Prix catalogue | SCHEVB1A22P4ERI | SCHNEIDER ELECTRIC EVlink Smart Wallbox - 1 prise T2S + 1 prise TE - RFID - Paramétrable 3/22 KW – Avec Socle de prise T2 avec obturateurs (T2S), Lecteur RFID et Socle de prise domestique TE | 1141.78 |  | 1141.78 | 22000 | 0.051899 | REXEL | 2020-06-02 | FALSE | FALSE | FALSE | FALSE | FALSE | FALSE | FALSE | FALSE | FALSE | FALSE | FALSE | FALSE | TRUE | FALSE
196 | 1 | m | Destockable.fr |  | Câble AC U-1000 R2V 3G2,5 | 2.04 |  | 2.04 |  |  | Destockable.fr | 2020-06-02 | FALSE | FALSE | FALSE | FALSE | FALSE | FALSE | FALSE | FALSE | FALSE | TRUE | FALSE | FALSE | FALSE | FALSE
197 | 1 | P | Estim perso |  | COF AC pour 2 TAURO 50 | 1000 |  | 1000 | 100000 |  | Estimation MGL |  | FALSE | FALSE | FALSE | FALSE | TRUE | FALSE | FALSE | FALSE | FALSE | FALSE | FALSE | FALSE | FALSE | FALSE
198 | 1 | P | Estim perso |  | ONDULEUR SOLAREDGE SE 25K | 1603.8896 |  | 1603.8896 | 25000 | 0.064156 | Estimation MGL | 2020-06-12 | FALSE | FALSE | TRUE | FALSE | FALSE | FALSE | FALSE | FALSE | FALSE | FALSE | FALSE | FALSE | FALSE | FALSE
199 | 1 | U | Offre centrale achats ACV |  | MOD. DUALS FLASH 310 | 90.39 |  | 90.39 | 310 | 0.29158 | EKLOR | 2020-03-01 | TRUE | FALSE | FALSE | FALSE | FALSE | FALSE | FALSE | FALSE | FALSE | FALSE | FALSE | FALSE | FALSE | FALSE
200 | 1 | U | Offre centrale achats ACV |  | MODULE ALEO MONO 330 X63 | 136.03 |  | 136.03 | 330 | 0.41221 | EKLOR | 2020-03-01 | TRUE | FALSE | FALSE | FALSE | FALSE | FALSE | FALSE | FALSE | FALSE | FALSE | FALSE | FALSE | FALSE | FALSE
201 | 1 | U | Offre centrale achats ACV |  | MODULE MONO. CADRE REC330NPEAK | 129.43 |  | 129.43 | 330 | 0.39221 | EKLOR | 2020-03-01 | TRUE | FALSE | FALSE | FALSE | FALSE | FALSE | FALSE | FALSE | FALSE | FALSE | FALSE | FALSE | FALSE | FALSE
202 | 1 | U | Offre centrale achats ACV |  | STRUCTURE SOLARSIT - NPA 3.45 pour 303 modules : 14Rx22C paysage | 7.8682 |  | 7.8682 | 155.264 | 0.050676 | EKLOR | 2020-03-01 | FALSE | TRUE | FALSE | FALSE | FALSE | FALSE | FALSE | FALSE | FALSE | FALSE | FALSE | FALSE | FALSE | FALSE
203 | 1 | U | Offre centrale achats ACV |  | STRUCTURE SOLARSIT - NPA 3.45 pour 322 modules : 14Rx23C paysage | 7.6286 |  | 7.6286 | 148.5417 | 0.051356 | EKLOR | 2020-03-01 | FALSE | TRUE | FALSE | FALSE | FALSE | FALSE | FALSE | FALSE | FALSE | FALSE | FALSE | FALSE | FALSE | FALSE
204 | 1 | U | Offre centrale achats ACV |  | STRUCTURE SOLARSIT - NPA 3.45 pour 116 modules : 9Rx13C paysage | 9.2209 |  | 9.2209 | 142.6984 | 0.064618 | EKLOR | 2020-03-01 | FALSE | TRUE | FALSE | FALSE | FALSE | FALSE | FALSE | FALSE | FALSE | FALSE | FALSE | FALSE | FALSE | FALSE
205 | 1 | U | Offre centrale achats ACV |  | STRUCTURE SOLARSIT - NPA 3.45 pour 109 modules : 10Rx11C paysage | 8.3824 |  | 8.3824 | 149.875 | 0.055929 | EKLOR | 2020-03-01 | FALSE | TRUE | FALSE | FALSE | FALSE | FALSE | FALSE | FALSE | FALSE | FALSE | FALSE | FALSE | FALSE | FALSE
206 | 1 | U | Offre centrale achats ACV |  | COF AC 50x3+20A/300mATRI 185mm pour 3 onduleurs FRONIUS ECO27LIGHT et un onduleur FRONIUS SYMO 12.5 | 1508.89 |  | 1508.89 | 115000 |  | EKLOR | 2020-03-01 | FALSE | FALSE | FALSE | FALSE | TRUE | FALSE | FALSE | FALSE | FALSE | FALSE | FALSE | FALSE | FALSE | FALSE
207 | 1 | U | Offre centrale achats ACV |  | COFF AC 160A/300mA pour onduleur SOLAREDGE SE82.8K | 1326.67 |  | 1326.67 | 92373.3333 |  | EKLOR | 2020-03-01 | FALSE | FALSE | FALSE | FALSE | TRUE | FALSE | FALSE | FALSE | FALSE | FALSE | FALSE | FALSE | FALSE | FALSE
208 | 1 | U | Offre centrale achats ACV |  | COF AC 32+25A/300mA TRI pour 2 onduleurs FRONIUS SYMO15 ou 2 onduleurs SOLAREDGE SE15K | 525.56 |  | 525.56 | 30000 |  | EKLOR | 2020-03-01 | FALSE | FALSE | FALSE | FALSE | TRUE | FALSE | FALSE | FALSE | FALSE | FALSE | FALSE | FALSE | FALSE | FALSE
209 | 1 | U | Offre centrale achats ACV |  | COF DC 1BR 20A1000V PAR | 115.56 |  | 115.56 |  |  | EKLOR | 2020-03-01 | FALSE | FALSE | FALSE | TRUE | FALSE | FALSE | FALSE | FALSE | FALSE | FALSE | FALSE | FALSE | FALSE | FALSE
210 | 1 | U | Offre centrale achats ACV |  | COF DC 2BR 30A1000V 1xPAR | 132.22 |  | 132.22 |  |  | EKLOR | 2020-03-01 | FALSE | FALSE | FALSE | TRUE | FALSE | FALSE | FALSE | FALSE | FALSE | FALSE | FALSE | FALSE | FALSE | FALSE
211 | 1 | U | Offre centrale achats ACV |  | COF DC 3BR MC4 1xPARAF | 277.78 |  | 277.78 |  |  | EKLOR | 2020-03-01 | FALSE | FALSE | FALSE | TRUE | FALSE | FALSE | FALSE | FALSE | FALSE | FALSE | FALSE | FALSE | FALSE | FALSE
212 | 1 | U | Offre centrale achats ACV |  | COF DC 4BR 50A1000V 1xPAR MC4 | 316.67 |  | 316.67 |  |  | EKLOR | 2020-03-01 | FALSE | FALSE | FALSE | TRUE | FALSE | FALSE | FALSE | FALSE | FALSE | FALSE | FALSE | FALSE | FALSE | FALSE
213 | 1 | U | Offre centrale achats ACV |  | COF DC 5BR 100A 1000V 1xPAR MC4 | 464.44 |  | 464.44 |  |  | EKLOR | 2020-03-01 | FALSE | FALSE | FALSE | TRUE | FALSE | FALSE | FALSE | FALSE | FALSE | FALSE | FALSE | FALSE | FALSE | FALSE
214 | 1 | m | Offre centrale achats ACV |  | CABLE 5G10 HO7RNF pour 20m | 5.53 |  | 5.53 |  |  | EKLOR | 2020-03-01 | FALSE | FALSE | FALSE | FALSE | FALSE | FALSE | FALSE | FALSE | FALSE | TRUE | FALSE | FALSE | FALSE | FALSE
215 | 1 | m | Offre centrale achats ACV |  | CABLE SOLAIRE 1X4MM² NOIR par 500M | 0.45364 |  | 0.45364 |  |  | EKLOR | 2020-03-01 | FALSE | FALSE | FALSE | FALSE | FALSE | FALSE | FALSE | FALSE | TRUE | FALSE | FALSE | FALSE | FALSE | FALSE
216 | 1 | U | Offre centrale achats ACV |  | CABLE SOLAIRE 1X4MM² ROUGE par 500M | 0.45364 |  | 0.45364 |  |  | EKLOR | 2020-03-01 | FALSE | FALSE | FALSE | FALSE | FALSE | FALSE | FALSE | FALSE | TRUE | FALSE | FALSE | FALSE | FALSE | FALSE
217 | 1 | m | Offre centrale achats ACV |  | CABLE SOLAIRE 1X6MM² NOIR par 500M | 0.61452 |  | 0.61452 |  |  | EKLOR | 2020-03-01 | FALSE | FALSE | FALSE | FALSE | FALSE | FALSE | FALSE | FALSE | TRUE | FALSE | FALSE | FALSE | FALSE | FALSE
218 | 1 | m | Offre centrale achats ACV |  | CABLE SOLAIRE 1X6MM² ROUGE par 500M | 0.61452 |  | 0.61452 |  |  | EKLOR | 2020-03-01 | FALSE | FALSE | FALSE | FALSE | FALSE | FALSE | FALSE | FALSE | TRUE | FALSE | FALSE | FALSE | FALSE | FALSE
219 | 1 | U | Offre centrale achats ACV |  | CONNECT. MC4+ 4/6MM², par 150 | 1.3 |  | 1.3 |  |  | EKLOR | 2020-03-01 | FALSE | FALSE | FALSE | FALSE | FALSE | FALSE | FALSE | TRUE | FALSE | FALSE | FALSE | FALSE | FALSE | FALSE
220 | 1 | U | Offre centrale achats ACV |  | CONNECT. MC4- 4/6MM², par 150 | 0.98 |  | 0.98 |  |  | EKLOR | 2020-03-01 | FALSE | FALSE | FALSE | FALSE | FALSE | FALSE | FALSE | TRUE | FALSE | FALSE | FALSE | FALSE | FALSE | FALSE
221 | 1 | U | Offre centrale achats ACV |  | ONDULEUR FRONIUS ECO27LIGHT | 1810 |  | 1810 | 27000 | 0.067037 | EKLOR | 2020-03-01 | FALSE | FALSE | TRUE | FALSE | FALSE | FALSE | FALSE | FALSE | FALSE | FALSE | FALSE | FALSE | FALSE | FALSE
222 | 1 | U | Offre centrale achats ACV |  | ONDULEUR FRONIUS SYMO12.5 | 1677.33 |  | 1677.33 | 12500 | 0.13419 | EKLOR | 2020-03-01 | FALSE | FALSE | TRUE | FALSE | FALSE | FALSE | FALSE | FALSE | FALSE | FALSE | FALSE | FALSE | FALSE | FALSE
223 | 1 | U | Offre centrale achats ACV |  | KIT CONNECTION DC SYMO 10-20 | 33.21 |  | 33.21 |  | #DIV/0! | EKLOR | 2020-03-01 | FALSE | FALSE | TRUE | FALSE | FALSE | FALSE | FALSE | FALSE | FALSE | FALSE | FALSE | FALSE | FALSE | FALSE
224 | 1 | U | Offre centrale achats ACV |  | ONDULEUR FRONIUS SYMO3.0S | 853.37 |  | 853.37 | 3000 | 0.28446 | EKLOR | 2020-03-01 | FALSE | FALSE | TRUE | FALSE | FALSE | FALSE | FALSE | FALSE | FALSE | FALSE | FALSE | FALSE | FALSE | FALSE
225 | 1 | U | Offre centrale achats ACV |  | ONDULEUR SOLAREDGE SE82.8K (AJOUTER 2 UNITÉS SECONDAIRES) | 2506.39 |  | 2506.39 | 27800 | 0.090158 | EKLOR | 2020-03-01 | FALSE | FALSE | TRUE | FALSE | FALSE | FALSE | FALSE | FALSE | FALSE | FALSE | FALSE | FALSE | FALSE | FALSE
226 | 1 | U | Offre centrale achats ACV |  | ONDULEUR SE UNITE SECONDAIRE | 786.53 |  | 786.53 | 27500 | 0.028601 | EKLOR | 2020-03-01 | FALSE | FALSE | TRUE | FALSE | FALSE | FALSE | FALSE | FALSE | FALSE | FALSE | FALSE | FALSE | FALSE | FALSE
227 | 1 | U | Offre centrale achats ACV |  | ONDULEUR SOLAREDGE OPTIM P600, par 160 | 36.27 |  | 36.27 | 600 | 0.06045 | EKLOR | 2020-03-01 | FALSE | FALSE | TRUE | FALSE | FALSE | FALSE | FALSE | FALSE | FALSE | FALSE | FALSE | FALSE | FALSE | FALSE
228 | 1 | U | Offre centrale achats ACV |  | ONDULEUR FRONIUS SYMO15LIGHT | 1619.7 |  | 1619.7 | 15000 | 0.10798 | EKLOR | 2020-03-01 | FALSE | FALSE | TRUE | FALSE | FALSE | FALSE | FALSE | FALSE | FALSE | FALSE | FALSE | FALSE | FALSE | FALSE
229 | 1 | U | Offre centrale achats ACV |  | ONDULEUR FRONIUS SYMO 15 | 1688.73 |  | 1688.73 | 15000 | 0.11258 | EKLOR | 2020-03-01 | FALSE | FALSE | TRUE | FALSE | FALSE | FALSE | FALSE | FALSE | FALSE | FALSE | FALSE | FALSE | FALSE | FALSE
230 | 1 | U | Offre centrale achats ACV |  | ONDULEUR SOLAREDGE SE15K | 1129.33 |  | 1129.33 | 15000 | 0.075289 | EKLOR | 2020-03-01 | FALSE | FALSE | TRUE | FALSE | FALSE | FALSE | FALSE | FALSE | FALSE | FALSE | FALSE | FALSE | FALSE | FALSE
231 | 1 | U | Offre centrale achats ACV |  | ONDULEUR SOLAREDGE OPTIM P600 par 58 | 39.82 |  | 39.82 | 600 | 0.066367 | EKLOR | 2020-03-01 | FALSE | FALSE | TRUE | FALSE | FALSE | FALSE | FALSE | FALSE | FALSE | FALSE | FALSE | FALSE | FALSE | FALSE
232 | 1 | U | Offre centrale achats ACV |  | ONDULEUR SOLAREDGE OPTIM P370 par 109 | 37.77 |  | 37.77 | 370 | 0.10208 | EKLOR | 2020-03-01 | FALSE | FALSE | TRUE | FALSE | FALSE | FALSE | FALSE | FALSE | FALSE | FALSE | FALSE | FALSE | FALSE | FALSE
233 | 1 | U | Offre centrale achats ACV |  | FRAIS DE PORT pour centrale 36kW | 462.5 |  | 462.5 | 36000 | 0.012847 | EKLOR | 2020-03-01 | FALSE | FALSE | FALSE | FALSE | FALSE | FALSE | FALSE | FALSE | FALSE | FALSE | FALSE | FALSE | FALSE | TRUE
234 | 1 | U | Offre centrale achats ACV |  | FRAIS DE PORT pour centrale 100kW | 787.5 |  | 787.5 | 100000 | 0.007875 | EKLOR | 2020-03-01 | FALSE | FALSE | FALSE | FALSE | FALSE | FALSE | FALSE | FALSE | FALSE | FALSE | FALSE | FALSE | FALSE | TRUE
235 | 1 | U | Offre centrale achats ACV |  | DISJ DDR NSX160F30mA 1A 4POLES | 564.44 |  | 564.44 | 100000 | 0.0056444 | EKLOR | 2020-03-01 | FALSE | FALSE | FALSE | FALSE | FALSE | TRUE | FALSE | FALSE | FALSE | FALSE | FALSE | FALSE | FALSE | FALSE
236 | 1 | P | Estim perso |  | COF AC pour 1 TAURO 50 | 900 |  | 900 | 50000 |  | Estimation MGL |  | FALSE | FALSE | FALSE | FALSE | TRUE | FALSE | FALSE | FALSE | FALSE | FALSE | FALSE | FALSE | FALSE | FALSE
237 | 277 | U | Offre OD719634 | VENSMAT | MOD DUALSUN FLASH 360 | 98.59 |  | 98.59 | 360 | 0.27386 | EKLOR | 2020-08-10 | TRUE | FALSE | FALSE | FALSE | FALSE | FALSE | FALSE | FALSE | FALSE | FALSE | FALSE | FALSE | FALSE | FALSE
238 | 277 | U | Offre OD719634 | VENSMAT | STRUCTURE K2 - MINIRAIL | 11.9601 |  | 11.9601 | 167.0352 | 0.071603 | EKLOR | 2020-08-10 | FALSE | TRUE | FALSE | FALSE | FALSE | FALSE | FALSE | FALSE | FALSE | FALSE | FALSE | FALSE | FALSE | FALSE
239 | 1 | U | Offre OD719634 | VENSMAT | COF AC 50x3+10A/300mA TRI | 1453.33 |  | 1453.33 | 100000 | 0.014533 | EKLOR | 2020-08-10 | FALSE | FALSE | FALSE | FALSE | TRUE | FALSE | FALSE | FALSE | FALSE | FALSE | FALSE | FALSE | FALSE | FALSE
240 | 1 | U | Offre OD719634 | VDCRE201B10C | COF DC 1BR 20A1000V PAR COFFRET DC 1 BRANCHE 20 A PARAFOUDRE 1000 V AVEC CONNECTEURS MC4 HS Code : 8536 20 90 10 Origine : France | 115.56 |  | 115.56 | 7920 | 0.014591 | EKLOR | 2020-08-10 | FALSE | FALSE | FALSE | TRUE | FALSE | FALSE | FALSE | FALSE | FALSE | FALSE | FALSE | FALSE | FALSE | FALSE
241 | 3 | U | Offre OD719634 | VDCRE504B10C | COF DC 4BR 50A1000V 1xPAR MC4 COFFRET DC 4 BRANCHES 50 A 1000 V AVEC PARAFOUDRE, MC4 et PORTE-FUSIBLES HS Code : 8536 20 90 10 Origine : France | 316.67 |  | 316.67 | 360 | 0.87964 | EKLOR | 2020-08-10 | FALSE | FALSE | FALSE | TRUE | FALSE | FALSE | FALSE | FALSE | FALSE | FALSE | FALSE | FALSE | FALSE | FALSE
242 | 20 | m | Offre OD719634 | VACCLP5G10 | CABLE 5G10 HO7RNF AU METRE HS Code : 85444995 Origine : France | 5.53 |  | 5.53 | 100000 | 5.53e-05 | EKLOR | 2020-08-10 | FALSE | FALSE | FALSE | FALSE | FALSE | FALSE | FALSE | FALSE | FALSE | TRUE | FALSE | FALSE | FALSE | FALSE
243 | 1000 | m | Offre OD719634 | VACCLP6500N | CABLE SOLAIRE 1X6MM2 NOIR 500M HS Code : 85444995 Origine : France | 0.55648 |  | 0.55648 |  |  | EKLOR | 2020-08-10 | FALSE | FALSE | FALSE | FALSE | FALSE | FALSE | FALSE | FALSE | TRUE | FALSE | FALSE | FALSE | FALSE | FALSE
244 | 1000 | m | Offre OD719634 | VACCLP6500R | CABLE SOLAIRE 1X6MM2 ROUGE500M HS Code : 85444995 Origine : France | 0.55648 |  | 0.55648 |  |  | EKLOR | 2020-08-10 | FALSE | FALSE | FALSE | FALSE | FALSE | FALSE | FALSE | FALSE | TRUE | FALSE | FALSE | FALSE | FALSE | FALSE
245 | 80 | u | Offre OD719634 | VACK3C0005 | CONNECT. MC4+ 4/6MM2 HS Code : 85369010 Origine : Allemagne | 0.88 |  | 0.88 |  |  | EKLOR | 2020-08-10 | FALSE | FALSE | FALSE | FALSE | FALSE | FALSE | FALSE | TRUE | FALSE | FALSE | FALSE | FALSE | FALSE | FALSE
246 | 80 | u | Offre OD719634 | VACK3C0006 | CONNECT. MC4- 4/6MM2 HS Code : 85369010 Origine : Allemagne | 0.67 |  | 0.67 |  |  | EKLOR | 2020-08-10 | FALSE | FALSE | FALSE | FALSE | FALSE | FALSE | FALSE | TRUE | FALSE | FALSE | FALSE | FALSE | FALSE | FALSE
247 | 15 | u | Offre OD719634 | VENSMAT | COUPLE CONNECT. MC4 / PV-XT101 | 6.58 |  | 6.58 | 100000 | 6.58e-05 | EKLOR | 2020-08-10 | FALSE | FALSE | FALSE | FALSE | FALSE | FALSE | FALSE | TRUE | FALSE | FALSE | FALSE | FALSE | FALSE | FALSE
248 | 3 | u | Offre OD719634 | VODFSTECO27LI | ONDULEUR FRONIUS ECO27LIGHT FRONIUS ECO 27.0-3-S 1 MPPT Light HS Code : 8504 40 30 Origine : Autriche | 1810 |  | 1810 | 27000 | 0.067037 | EKLOR | 2020-08-10 | FALSE | FALSE | TRUE | FALSE | FALSE | FALSE | FALSE | FALSE | FALSE | FALSE | FALSE | FALSE | FALSE | FALSE
249 | 1 | u | Offre OD719634 | VODFSTSYMO45S | ONDULEUR FRONIUS SYMO 4.5.3S STD Dim : 645x431x204mm Poids : 16Kg HS code : 8504 40 30 Origine : Autriche | 1031.97 |  | 1031.97 | 4500 | 0.22933 | EKLOR | 2020-08-10 | FALSE | FALSE | TRUE | FALSE | FALSE | FALSE | FALSE | FALSE | FALSE | FALSE | FALSE | FALSE | FALSE | FALSE
250 | 3 | u | Offre OD719634 | VELFSKITDCSYMO | KIT CONNECTION DC SYMO 10-20 HS Code : 8504 40 30 Origine : Autriche | 33.21 |  | 33.21 | 100000 | 0.0003321 | EKLOR | 2020-08-10 | FALSE | FALSE | TRUE | FALSE | FALSE | FALSE | FALSE | FALSE | FALSE | FALSE | FALSE | FALSE | FALSE | FALSE
251 | 1 | u | Offre OD719634 | VELREDISJ160A | DISJ DDR NSX160F30mA 1A 4POLES DDR NSX160F-M2.2-AB-Vigi160A 30 à 1AmA AC 4 Pôles 36kA | 564.44 |  | 564.44 | 100000 | 0.0056444 | EKLOR | 2020-08-10 | FALSE | FALSE | FALSE | FALSE | FALSE | TRUE | FALSE | FALSE | FALSE | FALSE | FALSE | FALSE | FALSE | FALSE
252 | 1 | u | Offre OD719634 | VELREKITRAC50MM2 | KIT RACCORDEMENT 50mm2 HO7RNF AVEC COSSES DIAMETRE 8 et COSSES DIAMETRE 12 | 116.67 |  | 116.67 | 100000 | 0.0011667 | EKLOR | 2020-08-10 | FALSE | FALSE | TRUE | FALSE | FALSE | FALSE | FALSE | FALSE | FALSE | FALSE | FALSE | FALSE | FALSE | FALSE
253 | 32 | u | Offre OD719634 | VELREFUS15A1000V | FUSIBLE DC 15A / 1000V HS Code : 8536 10 50 90 Origine : Espagne | 2.5 |  | 2.5 |  |  | EKLOR | 2020-08-10 | FALSE | FALSE | FALSE | FALSE | FALSE | FALSE | TRUE | FALSE | FALSE | FALSE | FALSE | FALSE | FALSE | FALSE
254 | 1 | u | Offre OD719634 | VPORTVENTE | FRAIS DE PORT | 750 |  | 750 | 100000 | 0.0075 | EKLOR | 2020-08-10 | FALSE | FALSE | FALSE | FALSE | FALSE | FALSE | FALSE | FALSE | FALSE | FALSE | FALSE | FALSE | FALSE | TRUE
255 | 1 | u | ETANCO |  | Cavaliers VULCO avec joint EPDM | 0.69 |  | 0.69 | 100000 | 6.9e-06 | EKLOR | 2020-08-10 | FALSE | FALSE | FALSE | FALSE | FALSE | FALSE | FALSE | FALSE | FALSE | FALSE | FALSE | FALSE | TRUE | FALSE
256 | 1 | u | ETANCO |  | Tirefonds LBT2CH 8x100 pour TAN de 45mm de haut et pannes bois | 0.1 |  | 0.1 |  |  | ETANCO | 2020-08-18 | FALSE | FALSE | FALSE | FALSE | FALSE | FALSE | FALSE | FALSE | FALSE | FALSE | FALSE | FALSE | TRUE | FALSE
257 | 1 | u | ETANCO |  | Capuchon plastique CAPZAC pour tête hexagonale 12mm | 0.11 |  | 0.11 |  |  | ETANCO | 2020-08-18 | FALSE | FALSE | FALSE | FALSE | FALSE | FALSE | FALSE | FALSE | FALSE | FALSE | FALSE | FALSE | TRUE | FALSE
258 | 1 | m | LEROY MERLIN |  | Planche de rive 27*300, par longueur de 4m | 13.1 |  | 13.1 |  |  | LEROY MERLIN | 2020-08-18 | FALSE | FALSE | FALSE | FALSE | FALSE | FALSE | FALSE | FALSE | FALSE | FALSE | FALSE | FALSE | TRUE | FALSE
259 | 1 | m | Estim perso |  | Tole zinguée 0,65 épaisseur 750mm de large, pliée | 25 |  | 25 |  |  | Estimation MGL | 2020-08-18 | FALSE | FALSE | FALSE | FALSE | FALSE | FALSE | FALSE | FALSE | FALSE | FALSE | FALSE | FALSE | TRUE | FALSE
260 | 1 | u | Estim perso |  | Vis autoperceuse ZACROFAST 233 G 6,5x35 | 0.1 |  | 0.1 |  |  | Estimation MGL | 2020-08-18 | FALSE | FALSE | FALSE | FALSE | FALSE | FALSE | FALSE | FALSE | FALSE | FALSE | FALSE | FALSE | TRUE | FALSE
261 | 1 | P | Site |  | SMA SHP 100-20 | 6232.5 |  | 6232.5 | 100000 | 0.062325 | ALMA SOLAR | 2020-10-05 | FALSE | FALSE | TRUE | FALSE | FALSE | FALSE | FALSE | FALSE | FALSE | FALSE | FALSE | FALSE | FALSE | FALSE
262 | 1 | P | Site |  | SMA CORE-1 STP 50-40 | 4332.5 |  | 4332.5 | 50000 | 0.08665 | ALMA SOLAR | 2020-10-05 | FALSE | FALSE | TRUE | FALSE | FALSE | FALSE | FALSE | FALSE | FALSE | FALSE | FALSE | FALSE | FALSE | FALSE
263 | 1 | P | Site |  | KACO POWADOR 50.0TL3 | 3825 |  | 3825 | 40000 | 0.095625 | ALMA SOLAR | 2020-10-05 | FALSE | FALSE | TRUE | FALSE | FALSE | FALSE | FALSE | FALSE | FALSE | FALSE | FALSE | FALSE | FALSE | FALSE
264 | 1 | P | Site |  | SMA STP 20000TL-30 | 2383.3333 |  | 2383.3333 | 20000 | 0.11917 | ALMA SOLAR | 2020-10-05 | FALSE | FALSE | TRUE | FALSE | FALSE | FALSE | FALSE | FALSE | FALSE | FALSE | FALSE | FALSE | FALSE | FALSE
265 | 1 | P | Site |  | SMA STP 15000TL-30 | 2212.5 |  | 2212.5 | 15000 | 0.1475 | ALMA SOLAR | 2020-10-05 | FALSE | FALSE | TRUE | FALSE | FALSE | FALSE | FALSE | FALSE | FALSE | FALSE | FALSE | FALSE | FALSE | FALSE
266 | 1 | P | Site |  | KACO BLUE PLANET 20.0 TL3 M2 INT-SPD | 1991.6667 |  | 1991.6667 | 20000 | 0.099583 | ALMA SOLAR | 2020-10-05 | FALSE | FALSE | TRUE | FALSE | FALSE | FALSE | FALSE | FALSE | FALSE | FALSE | FALSE | FALSE | FALSE | FALSE
267 | 1 | p | Estim perso |  | STP 60-10 | 1035.04 |  | 1035.04 | 60000 | 0.017251 | Estimation MGL | 2020-10-05 | FALSE | FALSE | TRUE | FALSE | FALSE | FALSE | FALSE | FALSE | FALSE | FALSE | FALSE | FALSE | FALSE | FALSE
268 | 1 | p | https://www.electricautomationnetwork.com/en/phoenix-contact/industry-solutions-is-1 |  | SOL-SC1-12ST-0-F-T2-SD-21 | 866.81 |  | 866.81 |  |  | PHOENIX CONTACT | 2020-10-05 | FALSE | FALSE | FALSE | TRUE | FALSE | FALSE | FALSE | FALSE | FALSE | FALSE | FALSE | FALSE | FALSE | FALSE
269 | 1 | p | https://www.electricautomationnetwork.com/en/phoenix-contact/industry-solutions-is-1 |  | SOL-SC1-14ST-0-F1-21 | 473.36 |  | 473.36 |  |  | PHOENIX CONTACT | 2020-10-05 | FALSE | FALSE | FALSE | TRUE | FALSE | FALSE | FALSE | FALSE | FALSE | FALSE | FALSE | FALSE | FALSE | FALSE
270 | 1 | p | https://www.electricautomationnetwork.com/en/phoenix-contact/industry-solutions-is-1 |  | SOL-SC1-14ST-0-F-T2-SD-21 | 887.31 |  | 887.31 |  |  | PHOENIX CONTACT | 2020-10-05 | FALSE | FALSE | FALSE | TRUE | FALSE | FALSE | FALSE | FALSE | FALSE | FALSE | FALSE | FALSE | FALSE | FALSE
271 | 1 | p | https://www.electricautomationnetwork.com/en/phoenix-contact/industry-solutions-is-1 |  | SOL-SC1-12ST-0-F-21 | 514.35 |  | 514.35 |  |  | PHOENIX CONTACT | 2020-10-05 | FALSE | FALSE | FALSE | TRUE | FALSE | FALSE | FALSE | FALSE | FALSE | FALSE | FALSE | FALSE | FALSE | FALSE
272 | 1 | p | https://www.electricautomationnetwork.com/en/phoenix-contact/industry-solutions-is-1 |  | SOL-SC1-18ST-0-F1-SD-21 String combiner box for photovoltaic systems up to 1,000 V DC for the connection of up to 18 strings. With one-sided fuse protection via fuse holder and DC isolator. Cable entry via multiple cable gland. Including 15 A fuse-links. | 630.32 |  | 630.32 |  |  | PHOENIX CONTACT | 2020-10-05 | FALSE | FALSE | FALSE | TRUE | FALSE | FALSE | FALSE | FALSE | FALSE | FALSE | FALSE | FALSE | FALSE | FALSE
273 | 1 | p | https://www.electricautomationnetwork.com/en/phoenix-contact/industry-solutions-is-1 |  | SOL-SC1-14ST-0-F-21 | 571.31 |  | 571.31 |  |  | PHOENIX CONTACT | 2020-10-05 | FALSE | FALSE | FALSE | TRUE | FALSE | FALSE | FALSE | FALSE | FALSE | FALSE | FALSE | FALSE | FALSE | FALSE
274 | 1 | p | https://www.electricautomationnetwork.com/en/phoenix-contact/industry-solutions-is-1 |  | SOL-SC1-18ST-0-F-SD-21 String combiner box for photovoltaic systems up to 1,000 V DC for the connection of up to 18 strings. With two-sided fuse protection via fuse holder and DC isolator. Cable entry via multiple cable gland. Including 15 A fuse-links. | 747.53 |  | 747.53 |  |  | PHOENIX CONTACT | 2020-10-05 | FALSE | FALSE | FALSE | TRUE | FALSE | FALSE | FALSE | FALSE | FALSE | FALSE | FALSE | FALSE | FALSE | FALSE
275 | 1 | p | https://www.electricautomationnetwork.com/en/phoenix-contact/industry-solutions-is-1 |  | SOL-SC1-18ST-0-F-T2-SD-21 String combiner box for photovoltaic systems up to 1,000 V DC for the connection of up to 18 strings. With two-sided fuse protection via fuse holder, DC isolators, and type 2 surge protection. Cable entry via multiple cable gland. Including 15 A fuse-links. | 815.85 |  | 815.85 |  |  | PHOENIX CONTACT | 2020-10-05 | FALSE | FALSE | FALSE | TRUE | FALSE | FALSE | FALSE | FALSE | FALSE | FALSE | FALSE | FALSE | FALSE | FALSE
276 | 1 | p | https://www.electricautomationnetwork.com/en/phoenix-contact/industry-solutions-is-1 |  | SOL-SC1-12ST-0-F1-SD-21 Boîte de jonction pour 12 chaînes, avec 12 porte-fusibles sur PV+ et disjoncteur/sectionneur | 708.72 |  | 708.72 |  |  | PHOENIX CONTACT | 2020-10-05 | FALSE | FALSE | FALSE | TRUE | FALSE | FALSE | FALSE | FALSE | FALSE | FALSE | FALSE | FALSE | FALSE | FALSE
277 | 1 | P | Estim perso |  | COF AC pour 4 FRONIUS ECO 27 + 1 FRONIUS SYMO 15 | 2000 |  | 2000 | 123000 |  | Estimation MGL | 2020-10-06 | FALSE | FALSE | FALSE | FALSE | TRUE | FALSE | FALSE | FALSE | FALSE | FALSE | FALSE | FALSE | FALSE | FALSE
278 | 1 | m |  |  | ALSECURE® 4G70 Cca-s1,d1,a1 | [5 empty] | NEXANS |  | FALSE | FALSE | FALSE | FALSE | FALSE | FALSE | FALSE | FALSE | FALSE | TRUE | FALSE | FALSE | FALSE | FALSE
279 | 1 | m |  |  | U-1000 AR2V 4x120 (multiconducteur) Câbles rigides (industriels non armés) basse tension pour installation fixe. Ame Aluminium isolée XLPE et gainée PVC. - Température sur âme : 90°C - Non propagateur de la flamme (C2) - Tension assignée AC : 0,6/1kV - DC classe II : 750/1500V Au sein de la famille de câbles AR2V figurent les câbles monoconducteurs torsadés TWISTAL. Tous les câbles AR2V sont fabriqués en France. IEC 60228;IEC 60502-1;XP C 32-321 | [5 empty] | NEXANS |  | FALSE | FALSE | FALSE | FALSE | FALSE | FALSE | FALSE | FALSE | FALSE | TRUE | FALSE | FALSE | FALSE | FALSE
280 | 1 | m |  |  | TWISTAL® U-1000 AR2V 4x1*120 mm² (torsade) | [5 empty] | NEXANS |  | FALSE | FALSE | FALSE | FALSE | FALSE | FALSE | FALSE | FALSE | FALSE | TRUE | FALSE | FALSE | FALSE | FALSE
281 | 1 | m | comptoir-du-cable.com |  | U-1000 AR2V 4x120 (multiconducteur) | 13.69 |  |  |  |  | Comptoir du cable | 2020-10-06 | FALSE | FALSE | FALSE | FALSE | FALSE | FALSE | FALSE | FALSE | FALSE | TRUE | FALSE | FALSE | FALSE | FALSE
282 | 1 | U | Estim perso |  | ONDULEUR FRONIUS SYMO10 | 1650 |  | 1650 | 12500 | 0.132 | Estimation MGL | 2020-12-03 | FALSE | FALSE | TRUE | FALSE | FALSE | FALSE | FALSE | FALSE | FALSE | FALSE | FALSE | FALSE | FALSE | FALSE
283 | 1 | U | CT | CO1 | Abri pour 2 onduleurs en treillis galva peint époxy | 2000 |  | 2000 |  |  | TECHNIDEAL | 2020-11-24 | FALSE | FALSE | FALSE | FALSE | FALSE | FALSE | FALSE | FALSE | FALSE | FALSE | FALSE | FALSE | TRUE | FALSE
284 | 1 | U | CT | CO2 | Abri pour 3 onduleurs en treillis galva peint époxy | 2600 |  | 2600 |  |  | TECHNIDEAL | 2020-11-24 | FALSE | FALSE | FALSE | FALSE | FALSE | FALSE | FALSE | FALSE | FALSE | FALSE | FALSE | FALSE | TRUE | FALSE
285 | 1 | U | Courriel du 16/12/2020 |  | DUALSUN FLASH 375 SHINGLE BLACK | 110 |  | 110 | 375 | 0.29333 | EKLOR | 2021-02-01 | TRUE | FALSE | FALSE | FALSE | FALSE | FALSE | FALSE | FALSE | FALSE | FALSE | FALSE | FALSE | FALSE | FALSE
286 | 1 | P | Estim perso | VACRE50162TT300 | COF AC POUR 2 ECO 27 + MX coffret plastique 3x12 Modules IP65, équipé de : 1 Interrupteur 63A 4 pôles avec poignée 1 Plot de terre 2 Disjoncteur iC60N 50A 4 Pôles Courbe C Icc 10kA + 1 Différentiel iC60 300mA 4 Pôles 63A Type AC 1 Porte fusible 4 Pôles 10x38 400v + 3 Fusibles 32A Gg 10x38 400v 1 Parafoudre mode commun et différentiel sans OF 4 Pôles In20kA Imax40kA 230Ev | 835.23 |  | 835.23 | 54000 | 0.015467 | EKLOR | 2018-09-20 | FALSE | FALSE | FALSE | FALSE | TRUE | FALSE | FALSE | FALSE | FALSE | FALSE | FALSE | FALSE | FALSE | FALSE
287 | 1 | m | Estim perso |  | Câble AC U-1000 R2V 1x150 | 18.0731 |  | 18.0731 |  |  |  | 2021-02-18 | FALSE | FALSE | FALSE | FALSE | FALSE | FALSE | FALSE | FALSE | FALSE | TRUE | FALSE | FALSE | FALSE | FALSE
288 | 1 | P | Devis N°FR037456 | XC450-LCR-A-04 | Afficheur série XC450 Linea, pour extérieur IP54, 3 lignes de 6 caractères de hauteur 55mm ; 1000 x 560 x 62 mm | 1980 |  | 1980 |  |  | SIEBERT | 2021-03-23 | FALSE | FALSE | FALSE | FALSE | FALSE | FALSE | FALSE | FALSE | FALSE | FALSE | FALSE | FALSE | TRUE | FALSE
289 | 1 | P | Devis N°FR037456 | XC450-LCR-A-04 | Frais de port et d’emballage pour afficheur SIEBERT | 75 |  | 75 |  |  | SIEBERT | 2021-03-23 | FALSE | FALSE | FALSE | FALSE | FALSE | FALSE | FALSE | FALSE | FALSE | FALSE | FALSE | FALSE | TRUE | FALSE
290 | 1 | U | www.wattuneed.com |  | Onduleur SolarEdge SE16 K SETAPP | 1822.18 |  | 1822.18 | 16000 | 0.11389 | WATTUNEED | 2021-04-08 | FALSE | FALSE | TRUE | FALSE | FALSE | FALSE | FALSE | FALSE | FALSE | FALSE | FALSE | FALSE | FALSE | FALSE
291 | 1 | U | www.wattuneed.com |  | Onduleur SolarEdge SE17 K SETAPP | 1846.99 |  | 1846.99 | 17000 | 0.10865 | WATTUNEED | 2021-04-08 | FALSE | FALSE | TRUE | FALSE | FALSE | FALSE | FALSE | FALSE | FALSE | FALSE | FALSE | FALSE | FALSE | FALSE
292 | 1 | U | www.wattuneed.com |  | Onduleur SolarEdge SE25 K SETAPP | 2296.82 |  | 2296.82 | 25000 | 0.091873 | WATTUNEED | 2021-04-08 | FALSE | FALSE | TRUE | FALSE | FALSE | FALSE | FALSE | FALSE | FALSE | FALSE | FALSE | FALSE | FALSE | FALSE
293 | 1 | U | www.wattuneed.com |  | Onduleur SolarEdge SE27.6 K SETAPP | 2359.23 |  | 2359.23 | 27600 | 0.085479 | WATTUNEED | 2021-04-08 | FALSE | FALSE | TRUE | FALSE | FALSE | FALSE | FALSE | FALSE | FALSE | FALSE | FALSE | FALSE | FALSE | FALSE
294 | 1 | U | www.wattuneed.com |  | Onduleur SolarEdge SE3K SETAPP | 1290.7 |  | 1290.7 | 3000 | 0.43023 | WATTUNEED | 2021-04-08 | FALSE | FALSE | TRUE | FALSE | FALSE | FALSE | FALSE | FALSE | FALSE | FALSE | FALSE | FALSE | FALSE | FALSE
295 | 1 | U | www.wattuneed.com |  | Onduleur SolarEdge SE4K SETAPP | 1400.54 |  | 1400.54 | 4000 | 0.35013 | WATTUNEED | 2021-04-08 | FALSE | FALSE | TRUE | FALSE | FALSE | FALSE | FALSE | FALSE | FALSE | FALSE | FALSE | FALSE | FALSE | FALSE
296 | 1 | U | www.wattuneed.com |  | Onduleur SolarEdge SE5K SETAPP | 1500.6 |  | 1500.6 | 5000 | 0.30012 | WATTUNEED | 2021-04-08 | FALSE | FALSE | TRUE | FALSE | FALSE | FALSE | FALSE | FALSE | FALSE | FALSE | FALSE | FALSE | FALSE | FALSE
297 | 1 | U | www.wattuneed.com |  | Onduleur SolarEdge SE6K SETAPP | 1624.15 |  | 1624.15 | 6000 | 0.27069 | WATTUNEED | 2021-04-08 | FALSE | FALSE | TRUE | FALSE | FALSE | FALSE | FALSE | FALSE | FALSE | FALSE | FALSE | FALSE | FALSE | FALSE
298 | 1 | U | www.wattuneed.com |  | Onduleur SolarEdge SE7K SETAPP | 1692.42 |  | 1692.42 | 7000 | 0.24177 | WATTUNEED | 2021-04-08 | FALSE | FALSE | TRUE | FALSE | FALSE | FALSE | FALSE | FALSE | FALSE | FALSE | FALSE | FALSE | FALSE | FALSE
299 | 1 | U | www.wattuneed.com |  | Onduleur SolarEdge SE8K SETAPP | 1880.73 |  | 1880.73 | 8000 | 0.23509 | WATTUNEED | 2021-04-08 | FALSE | FALSE | TRUE | FALSE | FALSE | FALSE | FALSE | FALSE | FALSE | FALSE | FALSE | FALSE | FALSE | FALSE
300 | 1 | U | www.wattuneed.com |  | Onduleur SolarEdge SE9K SETAPP | 1955.67 |  | 1955.67 | 9000 | 0.2173 | WATTUNEED | 2021-04-08 | FALSE | FALSE | TRUE | FALSE | FALSE | FALSE | FALSE | FALSE | FALSE | FALSE | FALSE | FALSE | FALSE | FALSE
301 | 1 | U | www.wattuneed.com |  | Onduleur SolarEdge SE10K SETAPP | 2030.19 |  | 2030.19 | 10000 | 0.20302 | WATTUNEED | 2021-04-08 | FALSE | FALSE | TRUE | FALSE | FALSE | FALSE | FALSE | FALSE | FALSE | FALSE | FALSE | FALSE | FALSE | FALSE
302 | 1 | U | www.wattuneed.com |  | Onduleur SolarEdge mono Compact SE1000M | 623.57 |  | 623.57 | 1000 | 0.62357 | WATTUNEED | 2021-04-08 | FALSE | FALSE | TRUE | FALSE | FALSE | FALSE | FALSE | FALSE | FALSE | FALSE | FALSE | FALSE | FALSE | FALSE
303 | 1 | U | www.wattuneed.com |  | Onduleur SolarEdge mono Compact SE1500M | 681.9 |  | 681.9 | 1500 | 0.4546 | WATTUNEED | 2021-04-08 | FALSE | FALSE | TRUE | FALSE | FALSE | FALSE | FALSE | FALSE | FALSE | FALSE | FALSE | FALSE | FALSE | FALSE
304 | 1 | U | www.wattuneed.com |  | Onduleur SolarEdge mono Compact SE2000M | 779.49 |  | 779.49 | 2000 | 0.38975 | WATTUNEED | 2021-04-08 | FALSE | FALSE | TRUE | FALSE | FALSE | FALSE | FALSE | FALSE | FALSE | FALSE | FALSE | FALSE | FALSE | FALSE
305 | 1 | U | www.wattuneed.com |  | Onduleur SolarEdge SE2200H HD Wave | 862.66 |  | 862.66 | 2200 | 0.39212 | WATTUNEED | 2021-04-08 | FALSE | FALSE | TRUE | FALSE | FALSE | FALSE | FALSE | FALSE | FALSE | FALSE | FALSE | FALSE | FALSE | FALSE
306 | 1 | U | www.wattuneed.com |  | Onduleur SolarEdge SE3000H HD Wave | 982.71 |  | 982.71 | 3000 | 0.32757 | WATTUNEED | 2021-04-08 | FALSE | FALSE | TRUE | FALSE | FALSE | FALSE | FALSE | FALSE | FALSE | FALSE | FALSE | FALSE | FALSE | FALSE
307 | 1 | U | www.wattuneed.com |  | Onduleur SolarEdge SE3500H HD Wave | 1129.83 |  | 1129.83 | 3500 | 0.32281 | WATTUNEED | 2021-04-08 | FALSE | FALSE | TRUE | FALSE | FALSE | FALSE | FALSE | FALSE | FALSE | FALSE | FALSE | FALSE | FALSE | FALSE
308 | 1 | U | www.wattuneed.com |  | Onduleur SolarEdge SE3680H HD Wave | 1147.48 |  | 1147.48 | 3680 | 0.31182 | WATTUNEED | 2021-04-08 | FALSE | FALSE | TRUE | FALSE | FALSE | FALSE | FALSE | FALSE | FALSE | FALSE | FALSE | FALSE | FALSE | FALSE
309 | 1 | U | www.wattuneed.com |  | Onduleur SolarEdge SE4000H HD Wave | 1212.21 |  | 1212.21 | 4000 | 0.30305 | WATTUNEED | 2021-04-08 | FALSE | FALSE | TRUE | FALSE | FALSE | FALSE | FALSE | FALSE | FALSE | FALSE | FALSE | FALSE | FALSE | FALSE
310 | 1 | U | www.wattuneed.com |  | Onduleur SolarEdge SE5000H HD Wave | 1276.93 |  | 1276.93 | 5000 | 0.25539 | WATTUNEED | 2021-04-08 | FALSE | FALSE | TRUE | FALSE | FALSE | FALSE | FALSE | FALSE | FALSE | FALSE | FALSE | FALSE | FALSE | FALSE
311 | 1 | U | www.wattuneed.com |  | Onduleur SolarEdge SE6000H HD Wave | 1526.43 |  | 1526.43 | 6000 | 0.2544 | WATTUNEED | 2021-04-08 | FALSE | FALSE | TRUE | FALSE | FALSE | FALSE | FALSE | FALSE | FALSE | FALSE | FALSE | FALSE | FALSE | FALSE
312 | 1 | U | www.wattuneed.com |  | Onduleur triphasé SolarEdge 30K | 2489.9 |  | 2489.9 | 29990 | 0.083024 | WATTUNEED | 2021-04-08 | FALSE | FALSE | TRUE | FALSE | FALSE | FALSE | FALSE | FALSE | FALSE | FALSE | FALSE | FALSE | FALSE | FALSE
313 | 1 | U | www.wattuneed.com |  | Onduleur triphasé SolarEdge 33.3K | 3008.8 |  | 3008.8 | 33300 | 0.090354 | WATTUNEED | 2021-04-08 | FALSE | FALSE | TRUE | FALSE | FALSE | FALSE | FALSE | FALSE | FALSE | FALSE | FALSE | FALSE | FALSE | FALSE
314 | 1 | U | www.alma-solarshop.fr |  | Onduleur SOLAREDGE SE55K | 3765 |  | 3765 | 55000 | 0.068455 | ALMA SOLAR | 2021-04-08 | FALSE | FALSE | TRUE | FALSE | FALSE | FALSE | FALSE | FALSE | FALSE | FALSE | FALSE | FALSE | FALSE | FALSE
315 | 1 | P | Site |  | SMA SHP 100-20 | 6232.5 |  | 6232.5 | 100000 | 0.062325 | ALMA SOLAR | 2021-04-16 | FALSE | FALSE | TRUE | FALSE | FALSE | FALSE | FALSE | FALSE | FALSE | FALSE | FALSE | FALSE | FALSE | FALSE
316 | 1 | P | Site |  | SMA CORE-1 STP 50-40 | 4332.5 |  | 4332.5 | 50000 | 0.08665 | ALMA SOLAR | 2021-04-16 | FALSE | FALSE | TRUE | FALSE | FALSE | FALSE | FALSE | FALSE | FALSE | FALSE | FALSE | FALSE | FALSE | FALSE
317 | 1 | P | Site |  | SMA STP110-6 (CORE2) | 6860.4167 |  | 6860.4167 | 110000 | 0.062367 | Wattuneed | 2021-04-16 | FALSE | FALSE | TRUE | FALSE | FALSE | FALSE | FALSE | FALSE | FALSE | FALSE | FALSE | FALSE | FALSE | FALSE
318 | 1 | P | Estim perso |  | COF DC 6BR 25A1000V PAR MC4 AVEC 6 PARAFOUDRE, MC4 et MX | 1000 |  | 1000 |  |  | Estimation MGL | 2021-04-19 | FALSE | FALSE | FALSE | TRUE | FALSE | FALSE | FALSE | FALSE | FALSE | FALSE | FALSE | FALSE | FALSE | FALSE
319 | 1 | m² | DevisBoisseToitureSalleFetes2019 |  | Pose TAN sur 900m2, sans détuilage, y compris zinguerie, sur RdC. | 73.3062 |  | 73.3062 |  |  | BOISSE | 2020-02-06 | FALSE | FALSE | FALSE | FALSE | FALSE | FALSE | FALSE | FALSE | FALSE | FALSE | FALSE | FALSE | TRUE | FALSE
320 | 1 | m² | Mairie LRV |  | Désamiantage sur 900m2, sans pose d’une autre couverture, sur RdC. | 83.0512 |  | 83.0512 |  |  |  | 2019-08-17 | FALSE | FALSE | FALSE | FALSE | FALSE | FALSE | FALSE | FALSE | FALSE | FALSE | FALSE | FALSE | TRUE | FALSE
321 | 1 | P | DevisBoisseToitureSalleFetes2019 |  | Fourniture exutoire de désenfumage 100x200 conforme EN 12101-2, raccordement et essai compris | 2704.9 |  | 2704.9 |  |  | BOISSE | 2020-02-06 | FALSE | FALSE | FALSE | FALSE | FALSE | FALSE | FALSE | FALSE | FALSE | FALSE | FALSE | FALSE | TRUE | FALSE
322 | 1 | U | Estim perso |  | COF AC 250A | 2000 |  | 2000 | 173200 |  | Estimation MGL | 2021-04-24 | FALSE | FALSE | FALSE | FALSE | TRUE | FALSE | FALSE | FALSE | FALSE | FALSE | FALSE | FALSE | FALSE | FALSE
323 | 1 | U | Estim perso |  | FRAIS DE PORT pour centrale 300kW | 2362.5 |  | 2362.5 | 100000 | 0.023625 | Estimation MGL | 2021-04-24 | FALSE | FALSE | FALSE | FALSE | FALSE | FALSE | FALSE | FALSE | FALSE | FALSE | FALSE | FALSE | FALSE | TRUE
324 | 1 | m | comptoir-du-cable.com |  | Câble AC U-1000 R2V 4G50 | 37.31 |  | 37.31 |  |  | Comptoir du cable | 2021-04-24 | FALSE | FALSE | FALSE | FALSE | FALSE | FALSE | FALSE | FALSE | FALSE | TRUE | FALSE | FALSE | FALSE | FALSE
325 | 1 | m | comptoir-du-cable.com |  | Câble AC U-1000 R2V 4X95 | 74.48 |  | 74.48 |  |  | Comptoir du cable | 2021-04-24 | FALSE | FALSE | FALSE | FALSE | FALSE | FALSE | FALSE | FALSE | FALSE | TRUE | FALSE | FALSE | FALSE | FALSE
326 | 1 | m | Destockable.fr |  | Câble AC U-1000 R2V 1x95 | 12.79 |  | 12.79 |  |  | Destockable.fr | 2021-04-24 | FALSE | FALSE | FALSE | FALSE | FALSE | FALSE | FALSE | FALSE | FALSE | TRUE | FALSE | FALSE | FALSE | FALSE
327 | 1 | m | Destockable.fr |  | Câble AC U-1000 R2V 1x120 | 15.47 |  | 15.47 |  |  | Destockable.fr | 2021-04-24 | FALSE | FALSE | FALSE | FALSE | FALSE | FALSE | FALSE | FALSE | FALSE | TRUE | FALSE | FALSE | FALSE | FALSE
328 | 1 | m | Destockable.fr |  | Câble AC U-1000 R2V 1x185 | 21.11 |  | 21.11 |  |  | Destockable.fr | 2021-04-24 | FALSE | FALSE | FALSE | FALSE | FALSE | FALSE | FALSE | FALSE | FALSE | TRUE | FALSE | FALSE | FALSE | FALSE
329 | 1 | m | comptoir-du-cable.com |  | Câble AC U-1000 R2V 4X70 | 54.49 |  | 54.49 |  |  | Comptoir du cable | 2021-04-24 | FALSE | FALSE | FALSE | FALSE | FALSE | FALSE | FALSE | FALSE | FALSE | TRUE | FALSE | FALSE | FALSE | FALSE
330 | 1 | m | comptoir-du-cable.com |  | Câble AC U-1000 R2V 4X35 | 27.75 |  | 27.75 |  |  | Comptoir du cable | 2021-04-24 | FALSE | FALSE | FALSE | FALSE | FALSE | FALSE | FALSE | FALSE | FALSE | TRUE | FALSE | FALSE | FALSE | FALSE
331 | 1 | m | comptoir-du-cable.com |  | Câble AC U-1000 R2V 4X25 | 20.02 |  | 20.02 |  |  | Comptoir du cable | 2021-04-24 | FALSE | FALSE | FALSE | FALSE | FALSE | FALSE | FALSE | FALSE | FALSE | TRUE | FALSE | FALSE | FALSE | FALSE
332 | 1 | m | comptoir-du-cable.com |  | Câble AC U-1000 R2V 4X16 | 12.53 |  | 12.53 |  |  | Comptoir du cable | 2021-04-24 | FALSE | FALSE | FALSE | FALSE | FALSE | FALSE | FALSE | FALSE | FALSE | TRUE | FALSE | FALSE | FALSE | FALSE
333 | 1 | m | comptoir-du-cable.com |  | Câble AC U-1000 R2V 4X10 | 8.19 |  | 8.19 |  |  | Comptoir du cable | 2021-04-24 | FALSE | FALSE | FALSE | FALSE | FALSE | FALSE | FALSE | FALSE | FALSE | TRUE | FALSE | FALSE | FALSE | FALSE
334 | 1 | U | Courriel du 27/04/2021 |  | MOD DUALSUN FLASH 375 SHINGLE BLACK (stocké) | 116.88 |  | 116.88 | 375 | 0.31168 | EKLOR | 2021-04-27 | TRUE | FALSE | FALSE | FALSE | FALSE | FALSE | FALSE | FALSE | FALSE | FALSE | FALSE | FALSE | FALSE | FALSE
335 | 1 | U | Courriel du 27/04/2021 |  | MOD DUALSUN FLASH 370 HC GREY (non en stock, environ 8 à 10 semaines de délais minimum) | 90.8 |  | 90.8 | 370 | 0.24541 | EKLOR | 2021-04-27 | TRUE | FALSE | FALSE | FALSE | FALSE | FALSE | FALSE | FALSE | FALSE | FALSE | FALSE | FALSE | FALSE | FALSE
336 | 1 | m | comptoir-du-cable.com |  | Câble AC U-1000 R2V 5G10 | 10.02 |  | 10.02 |  |  | Comptoir du cable | 2021-04-27 | FALSE | FALSE | FALSE | FALSE | FALSE | FALSE | FALSE | FALSE | FALSE | TRUE | FALSE | FALSE | FALSE | FALSE
337 | 1 | m | comptoir-du-cable.com |  | Câble AC U-1000 R2V 5G16 | 15.53 |  | 15.53 |  |  | Comptoir du cable | 2021-04-27 | FALSE | FALSE | FALSE | FALSE | FALSE | FALSE | FALSE | FALSE | FALSE | TRUE | FALSE | FALSE | FALSE | FALSE
338 | 1 | m | comptoir-du-cable.com |  | Câble AC U-1000 R2V 5G25 | 24.91 |  | 24.91 |  |  | Comptoir du cable | 2021-04-27 | FALSE | FALSE | FALSE | FALSE | FALSE | FALSE | FALSE | FALSE | FALSE | TRUE | FALSE | FALSE | FALSE | FALSE
339 | 1 | m | comptoir-du-cable.com |  | Câble AC U-1000 R2V 5G35 | 34.61 |  | 34.61 |  |  | Comptoir du cable | 2021-04-27 | FALSE | FALSE | FALSE | FALSE | FALSE | FALSE | FALSE | FALSE | FALSE | TRUE | FALSE | FALSE | FALSE | FALSE
340 | 1 | m | comptoir-du-cable.com |  | Câble AC U-1000 R2V 5G50 | 46.79 |  | 46.79 |  |  | Comptoir du cable | 2021-04-27 | FALSE | FALSE | FALSE | FALSE | FALSE | FALSE | FALSE | FALSE | FALSE | TRUE | FALSE | FALSE | FALSE | FALSE
341 | 1 | U | www.alma-solarshop.fr |  | ONDULEUR SOLAREDGE SE82.8K | 4649.1667 |  | 4649.1667 | 82800 | 0.056149 | ALMA SOLAR | 2021-04-29 | FALSE | FALSE | TRUE | FALSE | FALSE | FALSE | FALSE | FALSE | FALSE | FALSE | FALSE | FALSE | FALSE | FALSE
342 | 1 | m | Destockable.fr |  | Câble AC U-1000 R2V 1x185 | 21.11 |  | 21.11 |  |  | Destockable.fr | 2021-04-29 | FALSE | FALSE | FALSE | FALSE | FALSE | FALSE | FALSE | FALSE | FALSE | TRUE | FALSE | FALSE | FALSE | FALSE
343 | 1 | u | https://www.rexel.fr/frx/Cat%C3%A9gorie/Distribution-et-gestion-de-l%27%C3%A9nergie/Distribution-et-protection-de-l%27%C3%A9nergie/Disjoncteur-diff%C3%A9rentiel-modulaire/Disj-diff-monobloc-DX%C2%B36000-10kA-arriv%C3%A9e-haut-d%C3%A9part-bas-vis-4P-50A-typeAC-300mA/LEG411210/p/69704800 |  | Legrand Disj diff monobloc DX³6000 10kA arrivée haut/départ bas vis 4P 50A type AC 300mA | 536.72 |  | 536.72 | 34640 | 0.015494 | REXEL | 2021-04-29 | FALSE | FALSE | FALSE | FALSE | FALSE | TRUE | FALSE | FALSE | FALSE | FALSE | FALSE | FALSE | FALSE | FALSE
344 | 1 | u | https://www.rexel.fr/frx/Cat%C3%A9gorie/Distribution-et-gestion-de-l%27%C3%A9nergie/Distribution-et-protection-de-l%27%C3%A9nergie/Disjoncteur-diff%C3%A9rentiel-modulaire/Disj-diff-monobloc-DX%C2%B36000-10kA-arriv%C3%A9e-haut-d%C3%A9part-bas-vis-4P-50A-typeAC-30mA/LEG411191/p/69705136 |  | Legrand Disj. diff monobloc DX³6000 10kA arrivée haut/départ bas vis 4P 50A type AC 30mA | 614.45 |  | 614.45 | 34640 | 0.017738 | REXEL | 2021-04-29 | FALSE | FALSE | FALSE | FALSE | FALSE | TRUE | FALSE | FALSE | FALSE | FALSE | FALSE | FALSE | FALSE | FALSE
345 | 1 | U |  |  | Routeur wifi-gsm | 40.33 |  | 40.33 |  |  | EKLOR | 2020-04-21 | FALSE | FALSE | FALSE | FALSE | FALSE | FALSE | FALSE | FALSE | FALSE | FALSE | FALSE | TRUE | FALSE | FALSE
346 | 1 | U | Devis SN2011825 |  | Onduleur SOLAREDGE SE55K | 3420 |  | 3420 | 55000 | 0.062182 | NEGOSOLAR | 2021-06-11 | FALSE | FALSE | TRUE | FALSE | FALSE | FALSE | FALSE | FALSE | FALSE | FALSE | FALSE | FALSE | FALSE | FALSE
347 | 1 | U | Devis SN2011825 |  | DUALSUN FLASH MONO 375 cadre noir | 129.375 |  | 129.375 | 375 | 0.345 | NEGOSOLAR | 2021-06-11 | TRUE | FALSE | FALSE | FALSE | FALSE | FALSE | FALSE | FALSE | FALSE | FALSE | FALSE | FALSE | FALSE | FALSE
348 | 1 | U | Devis SN2011825 |  | MECOSUN de type MV€ pour 160 modules | 49.375 |  | 49.375 | 375 | 0.13167 | NEGOSOLAR | 2021-06-11 | FALSE | TRUE | FALSE | FALSE | FALSE | FALSE | FALSE | FALSE | FALSE | FALSE | FALSE | FALSE | FALSE | FALSE
349 | 1 | U | Devis SN2011825 |  | TERRAGRIF Mécosun MV€ PL0.5x20x24-5.5 | 1.75 |  | 1.75 | 375 | 0.0046667 | NEGOSOLAR | 2021-06-11 | FALSE | FALSE | FALSE | FALSE | FALSE | FALSE | FALSE | FALSE | FALSE | FALSE | FALSE | FALSE | TRUE | FALSE
350 | 1 | U | Devis SN2011825 |  | Optimiseur P801-4RM4MRY | 57 |  | 57 | 800 | 0.07125 | NEGOSOLAR | 2021-06-11 | FALSE | FALSE | TRUE | FALSE | FALSE | FALSE | FALSE | FALSE | FALSE | FALSE | FALSE | FALSE | FALSE | FALSE
351 | 1 | U | Devis SN2011825 |  | Transport pour centrale de 60kW | 700 |  | 700 | 60000 | 0.011667 | NEGOSOLAR | 2021-06-11 | FALSE | FALSE | FALSE | FALSE | FALSE | FALSE | FALSE | FALSE | FALSE | FALSE | FALSE | FALSE | FALSE | TRUE
352 | 1 | U | Devis SN2011825 |  | Coffret AC POUR 1 x STP CORE 1 - SORTIE 35mm² MAXI | 750 |  | 750 | 60000 | 0.0125 | NEGOSOLAR | 2021-06-11 | FALSE | FALSE | FALSE | FALSE | TRUE | FALSE | FALSE | FALSE | FALSE | FALSE | FALSE | FALSE | FALSE | FALSE
353 | 1 | U | Devis SN2011825 |  | DISJONCTEUR AGCP 4 POLES 80A | 475 |  | 475 | 55425.6258 | 0.00857 | NEGOSOLAR | 2021-06-11 | FALSE | FALSE | FALSE | FALSE | FALSE | TRUE | FALSE | FALSE | FALSE | FALSE | FALSE | FALSE | FALSE | FALSE
354 | 1 | U | Courriel du 21/06/2021 |  | DUAL SUN 375 Wc Cadre noir tedlar blanc | 110 |  | 110 | 375 | 0.29333 | EKLOR | 2021-06-21 | TRUE | FALSE | FALSE | FALSE | FALSE | FALSE | FALSE | FALSE | FALSE | FALSE | FALSE | FALSE | FALSE | FALSE
355 | 1 | U | Courriel du 21/06/2021 |  | DUAL SUN 375 Wc Full Black | 129 |  | 129 | 375 | 0.344 | EKLOR | 2021-06-21 | TRUE | FALSE | FALSE | FALSE | FALSE | FALSE | FALSE | FALSE | FALSE | FALSE | FALSE | FALSE | FALSE | FALSE
356 | 1 | u | Courriel du 21/06/2021 |  | HUAWEI SUN2000-30KTL | 1995 |  | 1995 | 30000 | 0.0665 | EKLOR | 2021-06-21 | FALSE | FALSE | TRUE | FALSE | FALSE | FALSE | FALSE | FALSE | FALSE | FALSE | FALSE | FALSE | FALSE | FALSE
357 | 1 | u | Courriel du 21/06/2021 |  | HUAWEI SUN2000-36KTL | 2214 |  | 2214 | 36000 | 0.0615 | EKLOR | 2021-06-21 | FALSE | FALSE | TRUE | FALSE | FALSE | FALSE | FALSE | FALSE | FALSE | FALSE | FALSE | FALSE | FALSE | FALSE
358 | 1 | u | https://www.solaredge.com/fr/satellite |  | Ratio de performance par satellite | 84 |  | 84 |  |  | SOLAREDGE | 2021-06-28 | FALSE | FALSE | FALSE | FALSE | FALSE | FALSE | FALSE | FALSE | FALSE | FALSE | FALSE | TRUE | FALSE | FALSE
359 | 1 | U | Offre et commande |  | DUAL SUN 375 Wc HALF-CUT WHITE | 115.4417 |  | 115.4417 | 375 | 0.30784 | SOLLYS ENERGIE | 2021-07-30 | TRUE | FALSE | FALSE | FALSE | FALSE | FALSE | FALSE | FALSE | FALSE | FALSE | FALSE | FALSE | FALSE | FALSE
360 | 1 | U | Offre et commande |  | 1x FRONIUS SYMO 17.5-3-M +1x FRONIUS SYMO 15-3-M. Un des deux sera Light | 4518.272 |  | 4518.272 | 32500 | 0.13902 | SOLLYS ENERGIE | 2021-09-08 | FALSE | FALSE | TRUE | FALSE | FALSE | FALSE | FALSE | FALSE | FALSE | FALSE | FALSE | FALSE | FALSE | FALSE
361 | 1 | U | Offre et commande |  | K2 SYSTEMS Singlerail et CrossHook 4S | 45.1057 |  | 45.1057 |  |  | SOLLYS ENERGIE | 2021-07-30 | FALSE | TRUE | FALSE | FALSE | FALSE | FALSE | FALSE | FALSE | FALSE | FALSE | FALSE | FALSE | FALSE | FALSE
362 | 1 | U | Courriel |  | DUAL SUN FLASH 375 FULLBLACK | 145.4 |  | 145.4 | 375 | 0.38773 | EKLOR | 2021-10-20 | TRUE | FALSE | FALSE | FALSE | FALSE | FALSE | FALSE | FALSE | FALSE | FALSE | FALSE | FALSE | FALSE | FALSE
363 | 1 | U | Courriel du 20/10/2021 |  | ONDULEUR SOLAREDGE SE16K | 1123.3 |  | 1123.3 | 16000 | 0.070206 | EKLOR | 2021-10-20 | FALSE | FALSE | TRUE | FALSE | FALSE | FALSE | FALSE | FALSE | FALSE | FALSE | FALSE | FALSE | FALSE | FALSE
364 | 1 | U | Courriel du 20/10/2021 |  | ONDULEUR SOLAREDGE OPTIM P401 | 41.14 |  | 41.14 | 401 | 0.10259 | EKLOR | 2021-10-20 | FALSE | FALSE | TRUE | FALSE | FALSE | FALSE | FALSE | FALSE | FALSE | FALSE | FALSE | FALSE | FALSE | FALSE
365 | 1 | U | Courriel du 20/10/2021 |  | STRUCTURE K2 - MINIRAIL pour 48 modules | 14.0419 |  | 14.0419 |  |  | EKLOR | 2021-10-20 | FALSE | TRUE | FALSE | FALSE | FALSE | FALSE | FALSE | FALSE | FALSE | FALSE | FALSE | FALSE | FALSE | FALSE
366 | 1 | U | Courriel du 20/10/2021 |  | COFF AC 32A/300mA TRI | 241.11 |  | 241.11 | 22000 |  | EKLOR | 2021-10-20 | FALSE | FALSE | FALSE | FALSE | TRUE | FALSE | FALSE | FALSE | FALSE | FALSE | FALSE | FALSE | FALSE | FALSE
367 | 1 | U | Courriel du 20/10/2021 |  | COF DC 2BR 30A1000V 1xPAR 2S | 117.78 |  | 117.78 |  |  | EKLOR | 2021-10-20 | FALSE | FALSE | FALSE | TRUE | FALSE | FALSE | FALSE | FALSE | FALSE | FALSE | FALSE | FALSE | FALSE | FALSE
368 | 1 | U | Courriel du 20/10/2021 |  | CABLE SOLAIRE 1X4MM² NOIR PAR 75M | 0.6 |  | 0.6 |  |  | EKLOR | 2021-10-20 | FALSE | FALSE | FALSE | FALSE | FALSE | FALSE | FALSE | FALSE | TRUE | FALSE | FALSE | FALSE | FALSE | FALSE
369 | 1 | U | Courriel du 20/10/2021 |  | CONNECT. MC4+ 4/6MM² EVO 2 | 0.77 |  | 0.77 |  |  | EKLOR | 2021-10-20 | FALSE | FALSE | FALSE | FALSE | FALSE | FALSE | FALSE | TRUE | FALSE | FALSE | FALSE | FALSE | FALSE | FALSE
370 | 1 | U | Courriel du 20/10/2021 |  | CONNECT. MC4- 4/6MM² EVO 2 | 1.02 |  | 1.02 |  |  | EKLOR | 2021-10-20 | FALSE | FALSE | FALSE | FALSE | FALSE | FALSE | FALSE | TRUE | FALSE | FALSE | FALSE | FALSE | FALSE | FALSE
371 | 1 | U | Courriel du 20/10/2021 |  | COMPTEUR RS485 SOLAREDGE | 148.62 |  | 148.62 |  |  | EKLOR | 2021-10-20 | FALSE | FALSE | FALSE | FALSE | FALSE | FALSE | FALSE | FALSE | FALSE | FALSE | FALSE | TRUE | FALSE | FALSE
372 | 1 | U | Courriel du 20/10/2021 |  | KIT ANTENNE WIFI | 18.92 |  | 18.92 |  |  | EKLOR | 2021-10-20 | FALSE | FALSE | FALSE | FALSE | FALSE | FALSE | FALSE | FALSE | FALSE | FALSE | FALSE | TRUE | FALSE | FALSE
373 | 1 | U | Courriel du 20/10/2021 |  | TOR 100A-A | 32.71 |  | 32.71 |  |  | EKLOR | 2021-10-20 | FALSE | FALSE | FALSE | FALSE | FALSE | FALSE | FALSE | FALSE | FALSE | FALSE | FALSE | TRUE | FALSE | FALSE
374 | 1 | U | Courriel du 20/10/2021 |  | FRAIS DE PORT pour 18kWc | 423.53 |  | 423.53 | 18000 | 0.023529 | EKLOR | 2021-10-20 | FALSE | FALSE | FALSE | FALSE | FALSE | FALSE | FALSE | FALSE | FALSE | FALSE | FALSE | FALSE | FALSE | TRUE
375 | 1 | U | Chiffrage K2 SYSTEMS |  | K2 SYSTEMS MINIRAIL POUR 266 MODULES | 15.4037 |  | 15.4037 | 375 | 0.041076 | K2 SYSTEMS | 2021-10-20 | FALSE | TRUE | FALSE | FALSE | FALSE | FALSE | FALSE | FALSE | FALSE | FALSE | FALSE | FALSE | FALSE | FALSE
376 | 1 | U |  |  | STRUCTURE K2 – MINIRAIL VERTICAL POUR 378 MODULES | 14.1192 |  | 14.1192 | 375 | 0.037651 | K2 SYSTEMS | 2021-10-20 | FALSE | TRUE | FALSE | FALSE | FALSE | FALSE | FALSE | FALSE | FALSE | FALSE | FALSE | FALSE | FALSE | FALSE
377 | 1 | U | Courriel du 02/11 |  | VOLTEC TARKA VSMD 126-390W | 150.546 |  | 150.546 | 390 | 0.38602 | VOLTEC | 2021-11-02 | TRUE | FALSE | FALSE | FALSE | FALSE | FALSE | FALSE | FALSE | FALSE | FALSE | FALSE | FALSE | FALSE | FALSE
378 | 1 | U | Courriel du 17/11 |  | DUALSUN FLASH 405W HALF-CUT WHITE | 146.61 |  | 146.61 | 405 | 0.362 | EKLOR | 2021-11-17 | TRUE | FALSE | FALSE | FALSE | FALSE | FALSE | FALSE | FALSE | FALSE | FALSE | FALSE | FALSE | FALSE | FALSE
379 | 1 | P | Site |  | SMA SHP 100-20 | 7479 |  | 7479 | 100000 | 0.07479 | ALMA SOLAR | 2021-11-18 | FALSE | FALSE | TRUE | FALSE | FALSE | FALSE | FALSE | FALSE | FALSE | FALSE | FALSE | FALSE | FALSE | FALSE
380 | 1 | p | https://www.electricautomationnetwork.com/en/phoenix-contact/industry-solutions-is-1 |  | SOL-SC1-12ST-0-F-T2-SD-21 | 827.8 |  | 827.8 |  |  | PHOENIX CONTACT | 2021-11-18 | FALSE | FALSE | FALSE | TRUE | FALSE | FALSE | FALSE | FALSE | FALSE | FALSE | FALSE | FALSE | FALSE | FALSE
381 | 1 | P | Site |  | Compact NSX250F - disjoncteur différentiel - 4P4d 36kA Micrologic 4.2 Vigi 250A | 2576.45 |  | 2576.45 |  |  | REXEL | 2021-11-18 | FALSE | FALSE | FALSE | FALSE | FALSE | TRUE | FALSE | FALSE | FALSE | FALSE | FALSE | FALSE | FALSE | FALSE
382 | 1 | P | Site |  | Fronius TAURO Eco 50-3-P | 4247 |  | 4247 | 50000 | 0.08494 | EUROPE SOLAR STORE | 2021-11-19 | FALSE | FALSE | TRUE | FALSE | FALSE | FALSE | FALSE | FALSE | FALSE | FALSE | FALSE | FALSE | FALSE | FALSE
383 | 1 | P | Site |  | Fronius TAURO Eco 50-3-D | 4549 |  | 4549 | 50000 | 0.09098 | EUROPE SOLAR STORE | 2021-11-19 | FALSE | FALSE | TRUE | FALSE | FALSE | FALSE | FALSE | FALSE | FALSE | FALSE | FALSE | FALSE | FALSE | FALSE
384 | 1 | P | Site |  | Fronius TAURO Eco 100-3-P | 5633 |  | 5633 | 100000 | 0.05633 | EUROPE SOLAR STORE | 2021-11-19 | FALSE | FALSE | TRUE | FALSE | FALSE | FALSE | FALSE | FALSE | FALSE | FALSE | FALSE | FALSE | FALSE | FALSE
385 | 1 | P | Site |  | Fronius TAURO Eco 100-3-D | 6100 |  | 6100 | 100000 | 0.061 | EUROPE SOLAR STORE | 2021-11-19 | FALSE | FALSE | TRUE | FALSE | FALSE | FALSE | FALSE | FALSE | FALSE | FALSE | FALSE | FALSE | FALSE | FALSE
386 | 1 | p | https://www.electricautomationnetwork.com/en/phoenix-contact/industry-solutions-is-1 |  | SOL-SC-6ST-0-DC-1MPPT-1010 (6 chaînes, 1 sortie, fusibles et parafoudre) | 400.03 |  | 400.03 |  |  | PHOENIX CONTACT | 2021-11-19 | FALSE | FALSE | FALSE | TRUE | FALSE | FALSE | FALSE | FALSE | FALSE | FALSE | FALSE | FALSE | FALSE | FALSE
387 | 1 | U | Courriel du 10/12/2021 + 10% |  | VOLTEC TARKA VSMD 126-390W | 150.546 |  | 150.546 | 390 | 0.38602 | VOLTEC | 2021-12-10 | TRUE | FALSE | FALSE | FALSE | FALSE | FALSE | FALSE | FALSE | FALSE | FALSE | FALSE | FALSE | FALSE | FALSE
388 | 1 | 100m | comptoir-du-cable.com | H07VK-6-VJ-C100 | Câble H07VK cuivre souple 1G6 | 100 |  | 100 |  |  | Comptoir du cable | 2021-12-29 | FALSE | FALSE | FALSE | FALSE | FALSE | FALSE | FALSE | FALSE | FALSE | FALSE | TRUE | FALSE | FALSE | FALSE
389 | 1 | m | comptoir-du-cable.com | H07VK-6-VJ-1m | Câble H07VK cuivre souple 1G6 | 6.4167 |  | 6.4167 |  |  | Comptoir du cable | 2021-12-29 | FALSE | FALSE | FALSE | FALSE | FALSE | FALSE | FALSE | FALSE | FALSE | FALSE | TRUE | FALSE | FALSE | FALSE
390 | 1 | m | Site Rexel |  | CABLE PHOTOVOLTAIQUE H1Z2Z2-K 1X25 NOIR TGL | 8.942 |  | 8.942 |  |  | REXEL | 2021-12-29 | FALSE | FALSE | FALSE | FALSE | FALSE | FALSE | FALSE | FALSE | TRUE | FALSE | FALSE | FALSE | FALSE | FALSE
391 | 1 | m | Site Rexel |  | CABLE PHOTOVOLTAIQUE H1Z2Z2-K 1X16 NOIR TGL | 5.6522 |  | 5.6522 |  |  | REXEL | 2021-12-29 | FALSE | FALSE | FALSE | FALSE | FALSE | FALSE | FALSE | FALSE | TRUE | FALSE | FALSE | FALSE | FALSE | FALSE
392 | 1 | m | Site Rexel |  | CABLE PHOTOVOLTAIQUE H1Z2Z2-K 1X10 NOIR TGL | 3.5186 |  | 3.5186 |  |  | REXEL | 2021-12-29 | FALSE | FALSE | FALSE | FALSE | FALSE | FALSE | FALSE | FALSE | TRUE | FALSE | FALSE | FALSE | FALSE | FALSE
393 | 1 | m | Site Rexel |  | CABLE PHOTOVOLTAIQUE H1Z2Z2-K 1X6 NOIR TGL | 2.0913 |  | 2.0913 |  |  | REXEL | 2021-12-29 | FALSE | FALSE | FALSE | FALSE | FALSE | FALSE | FALSE | FALSE | TRUE | FALSE | FALSE | FALSE | FALSE | FALSE
394 | 1 | 500m | Site Rexel |  | CABLE PHOTOVOLTAIQUE H1Z2Z2-K 1X6 NOIR T500 (par touret de 500m) | 2.0913 |  | 2.0913 |  |  | REXEL | 2021-12-29 | FALSE | FALSE | FALSE | FALSE | FALSE | FALSE | FALSE | FALSE | TRUE | FALSE | FALSE | FALSE | FALSE | FALSE
395 | 1 | m | comptoir-du-cable.com |  | Câble solaire H1Z2Z2K-4-N-m (10m mini) | 1.1417 |  | 1.1417 |  |  | Comptoir du cable | 2021-12-29 | FALSE | FALSE | FALSE | FALSE | FALSE | FALSE | FALSE | FALSE | TRUE | FALSE | FALSE | FALSE | FALSE | FALSE
396 | 1 | 100m | comptoir-du-cable.com |  | Câble solaire H1Z2Z2K-4-N-C100 | 100 |  | 100 |  |  | Comptoir du cable | 2021-12-29 | FALSE | FALSE | FALSE | FALSE | FALSE | FALSE | FALSE | FALSE | TRUE | FALSE | FALSE | FALSE | FALSE | FALSE
397 | 1 | 500m | comptoir-du-cable.com |  | Câble solaire H1Z2Z2K-4-N-T500 | 483 |  | 483 |  |  | Comptoir du cable | 2021-12-29 | FALSE | FALSE | FALSE | FALSE | FALSE | FALSE | FALSE | FALSE | TRUE | FALSE | FALSE | FALSE | FALSE | FALSE
398 | 1 | m | comptoir-du-cable.com |  | Câble solaire H1Z2Z2K-6-N-m (10m mini) | 1.5667 |  | 1.5667 |  |  | Comptoir du cable | 2021-12-29 | FALSE | FALSE | FALSE | FALSE | FALSE | FALSE | FALSE | FALSE | TRUE | FALSE | FALSE | FALSE | FALSE | FALSE
399 | 1 | 100m | comptoir-du-cable.com |  | Câble solaire H1Z2Z2K-6-N-C100 | 137 |  | 137 |  |  | Comptoir du cable | 2021-12-29 | FALSE | FALSE | FALSE | FALSE | FALSE | FALSE | FALSE | FALSE | TRUE | FALSE | FALSE | FALSE | FALSE | FALSE
400 | 1 | 500m | comptoir-du-cable.com |  | Câble solaire H1Z2Z2K-6-N-T500 | 662 |  | 662 |  |  | Comptoir du cable | 2021-12-29 | FALSE | FALSE | FALSE | FALSE | FALSE | FALSE | FALSE | FALSE | TRUE | FALSE | FALSE | FALSE | FALSE | FALSE
401 | 1 | m | comptoir-du-cable.com |  | Câble solaire H1Z2Z2K-10-N-m (5 mini) | 2.6583 |  | 2.6583 |  |  | Comptoir du cable | 2021-12-29 | FALSE | FALSE | FALSE | FALSE | FALSE | FALSE | FALSE | FALSE | TRUE | FALSE | FALSE | FALSE | FALSE | FALSE
402 | 1 | 100m | comptoir-du-cable.com |  | Câble solaire H1Z2Z2K-10-N-C100 | 233 |  | 233 |  |  | Comptoir du cable | 2021-12-29 | FALSE | FALSE | FALSE | FALSE | FALSE | FALSE | FALSE | FALSE | TRUE | FALSE | FALSE | FALSE | FALSE | FALSE
403 | 1 | 500m | comptoir-du-cable.com |  | Câble solaire H1Z2Z2K-10-N-T500 | 1126 |  | 1126 |  |  | Comptoir du cable | 2021-12-29 | FALSE | FALSE | FALSE | FALSE | FALSE | FALSE | FALSE | FALSE | TRUE | FALSE | FALSE | FALSE | FALSE | FALSE
404 | 1 | m | comptoir-du-cable.com |  | Câble solaire H1Z2Z2K-16-N-m (10 mini) | 3.6917 |  | 3.6917 |  |  | Comptoir du cable | 2021-12-29 | FALSE | FALSE | FALSE | FALSE | FALSE | FALSE | FALSE | FALSE | TRUE | FALSE | FALSE | FALSE | FALSE | FALSE
405 | 1 | 100m | comptoir-du-cable.com |  | Câble solaire H1Z2Z2K-16-N-C100 | 339 |  | 339 |  |  | Comptoir du cable | 2021-12-29 | FALSE | FALSE | FALSE | FALSE | FALSE | FALSE | FALSE | FALSE | TRUE | FALSE | FALSE | FALSE | FALSE | FALSE
406 | 1 | 500m | comptoir-du-cable.com |  | Câble solaire H1Z2Z2K-16-N-T500 | 1559 |  | 1559 |  |  | Comptoir du cable | 2021-12-29 | FALSE | FALSE | FALSE | FALSE | FALSE | FALSE | FALSE | FALSE | TRUE | FALSE | FALSE | FALSE | FALSE | FALSE
407 | 1 | u | Site Rexel |  | Fusible taille 10x38 - gPV - 25A - 1000V | 11.71 |  | 11.71 |  |  | REXEL | 2021-12-29 | FALSE | FALSE | FALSE | FALSE | FALSE | FALSE | TRUE | FALSE | FALSE | FALSE | FALSE | FALSE | FALSE | FALSE
408 | 1 | u | Site Rexel |  | Fusible taille 10x38 - gPV - 20A - 1000V | 10.67 |  | 10.67 |  |  | REXEL | 2021-12-29 | FALSE | FALSE | FALSE | FALSE | FALSE | FALSE | TRUE | FALSE | FALSE | FALSE | FALSE | FALSE | FALSE | FALSE
409 | 1 | u | Site Rexel |  | Fusible taille 10x38 - gPV - 30A - 1000V | 11.95 |  | 11.95 |  |  | REXEL | 2021-12-29 | FALSE | FALSE | FALSE | FALSE | FALSE | FALSE | TRUE | FALSE | FALSE | FALSE | FALSE | FALSE | FALSE | FALSE
410 | 1 | u | Site Rexel |  | Fusible taille 10x38 - gPV - 32A - 1000V | 12.15 |  | 12.15 |  |  | REXEL | 2021-12-29 | FALSE | FALSE | FALSE | FALSE | FALSE | FALSE | TRUE | FALSE | FALSE | FALSE | FALSE | FALSE | FALSE | FALSE
411 | 1 | 50 U | Site Rexel |  | Boîte de 50 cosses de puissance NFC 20-130 25 mm² D= vis 8 mm pour conducteurs en cuivre | 47.85 |  | 47.85 |  |  | REXEL | 2022-01-02 | FALSE | FALSE | FALSE | FALSE | FALSE | FALSE | FALSE | FALSE | FALSE | FALSE | FALSE | FALSE | TRUE | FALSE
412 | 1 | m | comptoir-du-cable.com |  | U-1000 AR2V 4x120 (multiconducteur) | 16.4833 |  | 16.4833 |  |  | Comptoir du cable | 2022-01-02 | FALSE | FALSE | FALSE | FALSE | FALSE | FALSE | FALSE | FALSE | FALSE | TRUE | FALSE | FALSE | FALSE | FALSE
413 | 1 | m | comptoir-du-cable.com |  | U-1000 AR2V 4x150 (multiconducteur) | 19.3917 |  | 19.3917 |  |  | Comptoir du cable | 2022-01-02 | FALSE | FALSE | FALSE | FALSE | FALSE | FALSE | FALSE | FALSE | FALSE | TRUE | FALSE | FALSE | FALSE | FALSE
414 | 1 | m | site LEGRAND |  | Bloc differentiel électronique montage aval pour DPX250 4P - 230V~ à 500V~, type A | 1829 |  | 1829 |  |  | LEGRAND | 2022-01-02 | FALSE | FALSE | FALSE | FALSE | FALSE | TRUE | FALSE | FALSE | FALSE | FALSE | FALSE | FALSE | FALSE | FALSE
415 | 1 | U | Courriel du 06/05/2021 |  | MOD DUALSUN FLASH 375 HALF CUT | 109 |  | 109 | 375 | 0.29067 | EKLOR | 2021-05-06 | TRUE | FALSE | FALSE | FALSE | FALSE | FALSE | FALSE | FALSE | FALSE | FALSE |  | FALSE | FALSE | FALSE
416 | 1 | P | Courriel du 07/01/2022 |  | OND. FRONIUS TAURO 3MPP 50-3-D incluant : Carte d’enregistrement et de com + Connecteurs MC4 + La protection contre les surtensions de type 1 + 2 (AC + DC) + fusibles 20A sont intégrés en standard + La zone AC est configurée par défaut pour permettre une connexion facile avec des câbles multiconducteurs | 4609.36 |  | 4609.36 | 50000 | 0.092187 | EKLOR | 2022-01-07 | FALSE | FALSE | TRUE | FALSE | FALSE | FALSE | FALSE | FALSE | FALSE | FALSE | FALSE | FALSE | FALSE | FALSE
417 | 1 | P | Courriel du 07/01/2022 |  | OND. FRONIUS TAURO ECO 50-3-D incluant : Carte d’enregistrement et de com + Connecteurs MC4 + La protection contre les surtensions de type 1 + 2 (AC + DC) + fusibles 20A sont intégrés en standard + La zone AC est configurée par défaut pour permettre une connexion facile avec des câbles multiconducteurs | 3572.58 |  | 3572.58 | 50000 | 0.071452 | EKLOR | 2022-01-07 | FALSE | FALSE | TRUE | FALSE | FALSE | FALSE | FALSE | FALSE | FALSE | FALSE | FALSE | FALSE | FALSE | FALSE
418 | 1 | P | Courriel du 07/01/2022 |  | OND. FRONIUS TAURO ECO 100-3-D incluant : Carte d’enregistrement et de com + Connecteurs MC4 + La protection contre les surtensions de type 1 + 2 (AC + DC) + fusibles 20A sont intégrés en standard + La zone AC est configurée par défaut pour permettre une connexion facile avec des câbles multiconducteurs | 4909.02 |  | 4909.02 | 100000 | 0.04909 | EKLOR | 2022-01-07 | FALSE | FALSE | TRUE | FALSE | FALSE | FALSE | FALSE | FALSE | FALSE | FALSE | FALSE | FALSE | FALSE | FALSE
419 | 1 | P | Courriel du 07/01/2022 |  | OND. FRONIUS TAURO 3MPP 50-3-P incluant : Carte d’enregistrement et de com + La protection contre les surtensions de type 1 + 2 (AC + DC) + pas de fusibles. La zone AC est configurée par défaut pour permettre une connexion facile avec des câbles multiconducteurs | 4377.89 |  | 4377.89 | 50000 | 0.087558 | EKLOR | 2022-01-07 | FALSE | FALSE | TRUE | FALSE | FALSE | FALSE | FALSE | FALSE | FALSE | FALSE | FALSE | FALSE | FALSE | FALSE
420 | 1 | P | Courriel du 07/01/2022 |  | OND. FRONIUS TAURO ECO 50-3-P incluant : Carte d’enregistrement et de com + La protection contre les surtensions de type 1 + 2 (AC + DC) + pas de fusibles. La zone AC est configurée par défaut pour permettre une connexion facile avec des câbles multiconducteurs | 3327.33 |  | 3327.33 | 50000 | 0.066547 | EKLOR | 2022-01-07 | FALSE | FALSE | TRUE | FALSE | FALSE | FALSE | FALSE | FALSE | FALSE | FALSE | FALSE | FALSE | FALSE | FALSE
421 | 1 | P | Courriel du 07/01/2022 |  | OND. FRONIUS TAURO ECO 100-3-P | 4450.22 |  | 4450.22 | 100000 | 0.044502 | EKLOR | 2022-01-07 | FALSE | FALSE | TRUE | FALSE | FALSE | FALSE | FALSE | FALSE | FALSE | FALSE | FALSE | FALSE | FALSE | FALSE
422 | 1 | m | comptoir-du-cable.com |  | Câble AC U1000 AR2V 5G50mm2 | 13.3917 |  | 13.3917 |  |  | Comptoir du cable | 2022-01-11 | FALSE | FALSE | FALSE | FALSE | FALSE | FALSE | FALSE | FALSE | FALSE | TRUE | FALSE | FALSE | FALSE | FALSE
423 | 1 | m | comptoir-du-cable.com |  | Câble AC U1000 AR2V 4x120mm2 | 16.4833 |  | 16.4833 |  |  | Comptoir du cable | 2022-01-11 | FALSE | FALSE | FALSE | FALSE | FALSE | FALSE | FALSE | FALSE | FALSE | TRUE | FALSE | FALSE | FALSE | FALSE
424 | 1 | u | Site Rexel | BIZ720800 | Piquet de terre trèfle en acier galvanisé avec cosse 1 m | 6.02 |  | 6.02 |  |  | REXEL | 2022-01-11 | FALSE | FALSE | FALSE | FALSE | FALSE | FALSE | FALSE | FALSE | FALSE | FALSE | FALSE | FALSE | TRUE | FALSE
425 | 1 | u | Site Rexel | BIZ710268 | Barrette de coupure haute avec isolant porcelaine platine métallique | 21.19 |  | 21.19 |  |  | REXEL | 2022-01-11 | FALSE | FALSE | FALSE | FALSE | FALSE | FALSE | FALSE | FALSE | FALSE | FALSE | FALSE | FALSE | TRUE | FALSE
426 | 1 | U | Devis 7903 | A390BW | MODULE VOLTEC TARKA 126 VSMD 390Wc CADRE NOIR TEDLAR BLANC VOLTEC SOLAR Fabriqué en France Avec Bilan Carbone 550g de Co²/kWc | 154.56 |  | 154.56 | 390 | 0.39631 | MAVISUN | 2022-02-14 | TRUE | FALSE | FALSE | FALSE | FALSE | FALSE | FALSE | FALSE | FALSE | FALSE |  | FALSE | FALSE | FALSE
427 | 1 | U | Devis 7903 | CP012219 | ECO PARTICIPATION MODULE PV CADRE >20kg | 0.5 |  | 0.5 | 390 | 0.0012821 | MAVISUN | 2022-02-14 | TRUE | FALSE | FALSE | FALSE | FALSE | FALSE | FALSE | FALSE | FALSE | FALSE |  | FALSE | FALSE | FALSE
428 | 1 | U | Devis 7903 |  | Fronius Tauro Eco 100-3-D | 4730.5 |  | 4730.5 | 100000 | 0.047305 | MAVISUN | 2022-02-14 | FALSE | FALSE | TRUE | FALSE | FALSE | FALSE | FALSE | FALSE | FALSE | FALSE | FALSE | FALSE | FALSE | FALSE
429 | 1 | U | Devis 7903 |  | Fusibles 20A pour onduleurs 100 kW (lot de 44) | 134.9 |  | 134.9 |  |  | MAVISUN | 2022-02-14 | FALSE | FALSE | FALSE | FALSE | FALSE | FALSE | TRUE | FALSE | FALSE | FALSE | FALSE | FALSE | FALSE | FALSE
430 | 1 | U | Devis 7903 |  | Fronius Tauro Eco 50-3-D | 3372.8 |  | 3372.8 | 50000 | 0.067456 | MAVISUN | 2022-02-14 | FALSE | FALSE | TRUE | FALSE | FALSE | FALSE | FALSE | FALSE | FALSE | FALSE | FALSE | FALSE | FALSE | FALSE
431 | 1 | U | Devis 7903 |  | Fusibles 20A pour onduleurs 50 kW (lot de 28) | 86.1 |  | 86.1 |  |  | MAVISUN | 2022-02-14 | FALSE | FALSE | FALSE | FALSE | FALSE | FALSE | TRUE | FALSE | FALSE | FALSE | FALSE | FALSE | FALSE | FALSE
432 | 1 | U | Devis 7903 |  | Fronius Parafoudre SPD Type 2 Eco | 95.9 |  | 95.9 |  |  | MAVISUN | 2022-02-14 | FALSE | FALSE | TRUE | FALSE | FALSE | FALSE | FALSE | FALSE | FALSE | FALSE | FALSE | FALSE | FALSE | FALSE
433 | 1 | U | Devis 7903 |  | Fronius Tauro AC Connection Single core | 155.2 |  | 155.2 |  |  | MAVISUN | 2022-02-14 | FALSE | FALSE | TRUE | FALSE | FALSE | FALSE | FALSE | FALSE | FALSE | FALSE | FALSE | FALSE | FALSE | FALSE
434 | 1 | U | Devis 7903 |  | Fronius Tauro AC connexion DAISY CHAIN | 237.3 |  | 237.3 |  |  | MAVISUN | 2022-02-14 | FALSE | FALSE | TRUE | FALSE | FALSE | FALSE | FALSE | FALSE | FALSE | FALSE | FALSE | FALSE | FALSE | FALSE
435 | 1 | U | Devis 7903 |  | COFFRET AC TRI 150KW 2 OND-D + PC METAL | 1762.4 |  | 1762.4 | 150000 | 0.011749 | MAVISUN | 2022-02-14 | FALSE | FALSE | FALSE | FALSE | TRUE | FALSE | FALSE | FALSE | FALSE | FALSE | FALSE | FALSE | FALSE | FALSE
436 | 1 | U | Devis 7903 | AGCP250A | AGCP 250A (160KVA) | 696.5 |  | 696.5 | 160000 | 0.0043531 | MAVISUN | 2022-02-14 | FALSE | FALSE | FALSE | FALSE | FALSE | TRUE | FALSE | FALSE | FALSE | FALSE | FALSE | FALSE | FALSE | FALSE
437 | 1 | U | Devis 7903 | CP030116 | CABLE SOLAIRE 6mm² NOIR Touret de 500ml | 399 |  | 399 |  |  | MAVISUN | 2022-02-14 | FALSE | FALSE | FALSE | FALSE | FALSE | FALSE | FALSE | FALSE | TRUE | FALSE | FALSE | FALSE | FALSE | FALSE
438 | 1 | U | Devis 7903 | TOURET 500-6R | CABLE SOLAIRE 6mm² ROOUGE Touret de 500ml | 399 |  | 399 |  |  | MAVISUN | 2022-02-14 | FALSE | FALSE | FALSE | FALSE | FALSE | FALSE | FALSE | FALSE | TRUE | FALSE | FALSE | FALSE | FALSE | FALSE
439 | 1 | U | Devis 7903 | CP015771 | CONNECTEUR MC4 FEMELLE 4/6mm², par 100 | 1.43 |  | 1.43 |  |  | MAVISUN | 2022-02-14 | FALSE | FALSE | FALSE | FALSE | FALSE | FALSE | FALSE | TRUE | FALSE | FALSE | FALSE | FALSE | FALSE | FALSE
440 | 1 | U | Devis 7903 | CP015772 | CONNECTEUR MC4 MALE 4/6mm², par 100 | 1.09 |  | 1.09 |  |  | MAVISUN | 2022-02-14 | FALSE | FALSE | FALSE | FALSE | FALSE | FALSE | FALSE | TRUE | FALSE | FALSE | FALSE | FALSE | FALSE | FALSE
441 | 1 | U | https://www.senetic.fr/product/RUT950U022C0 | RUT950U022C0 | Routeur Telkonika RUT 950: routeur Wi-Fi 4G LTE | 190 |  | 190 |  |  | SENETIC | 2022-02-15 | FALSE | FALSE | FALSE | FALSE | FALSE | FALSE | FALSE | FALSE | FALSE | FALSE | FALSE | TRUE | FALSE | FALSE
442 | 1 | U | https://www.senetic.fr/product/RUT950V022C0 | RUT950V022C0 | Routeur Telkonika RUT 950: routeur Wi-Fi 4G LTE | 210 |  | 210 |  |  | SENETIC | 2022-02-15 | FALSE | FALSE | FALSE | FALSE | FALSE | FALSE | FALSE | FALSE | FALSE | FALSE | FALSE | TRUE | FALSE | FALSE
443 | 1 | U | Courriel du 17/01/2022 |  | Fronius Tauro AC Connection Single core | 137.78 |  | 137.78 |  |  | EKLOR | 2022-01-19 | FALSE | FALSE | TRUE | FALSE | FALSE | FALSE | FALSE | FALSE | FALSE | FALSE | FALSE | FALSE | FALSE | FALSE
444 | 1 | U | Courriel du 17/01/2022 |  | DISJ ABB XT4N 250A 1A 4POLES +DIFF | 887.09 |  | 887.09 | 160000 | 0.0055443 | EKLOR | 2022-01-17 | FALSE | FALSE | FALSE | FALSE | FALSE | TRUE | FALSE | FALSE | FALSE | FALSE | FALSE | FALSE | FALSE | FALSE
445 | 1 | U | Courriel du 17/01/2022 |  | CONNECT. MC4+ 4/6MM² EVO 2 | 0.77 |  | 0.77 |  |  | EKLOR | 2021-10-20 | FALSE | FALSE | FALSE | FALSE | FALSE | FALSE | FALSE | TRUE | FALSE | FALSE | FALSE | FALSE | FALSE | FALSE
446 | 1 | U | Courriel du 17/01/2022 |  | CONNECT. MC4- 4/6MM² EVO 2 | 1.02 |  | 1.02 |  |  | EKLOR | 2021-10-20 | FALSE | FALSE | FALSE | FALSE | FALSE | FALSE | FALSE | TRUE | FALSE | FALSE | FALSE | FALSE | FALSE | FALSE
447 | 1 | U | Courriel du 17/01/2022 |  | ABB HTC XT2 4P Cache Borne Haut 2Pcs, pour disjoncteur ABB XT4N | 20.2 |  | 20.2 |  |  | EKLOR | 2022-01-17 | FALSE | FALSE | FALSE | FALSE | FALSE | TRUE | FALSE | FALSE | FALSE | FALSE | FALSE | FALSE | FALSE | FALSE
448 | 1 | P | Courriel du 17/01/2022 |  | KIT PRISES EPANOUIES XT2 4 PCS | 19.14 |  | 19.14 |  |  | EKLOR | 2022-01-17 | FALSE | FALSE | FALSE | FALSE | FALSE | TRUE | FALSE | FALSE | FALSE | FALSE | FALSE | FALSE | FALSE | FALSE
449 | 1 | P | Courriel du 17/01/2022 |  | PLEIGLASS POUR ABB X2/XT4 + 2 VIS DE FIXATION | 19.81 |  | 19.81 |  |  | EKLOR | 2022-01-17 | FALSE | FALSE | FALSE | FALSE | FALSE | TRUE | FALSE | FALSE | FALSE | FALSE | FALSE | FALSE | FALSE | FALSE
450 | 1 | P | Courriel du 17/01/2022 |  | KIT RACCORDEMENT 70 mm2 H07RNF | 133.46 |  | 133.46 |  |  | EKLOR | 2022-01-17 | FALSE | FALSE | FALSE | FALSE | FALSE | TRUE | FALSE | FALSE | FALSE | FALSE | FALSE | FALSE | FALSE | FALSE
451 | 1 | m | Courriel du 17/01/2022 |  | CABLE SOLAIRE 1X10MM2 NOIR | 1.57 |  | 1.57 |  |  | EKLOR | 2022-01-17 | FALSE | FALSE | FALSE | FALSE | FALSE | FALSE | FALSE | FALSE | TRUE | FALSE | FALSE | FALSE | FALSE | FALSE
452 | 1 | 500m | Courriel du 17/01/2022 |  | CABLE SOLAIRE 1X6MM2 NOIR par touret de 500m | 362.73 |  | 362.73 |  |  | EKLOR | 2022-01-17 | FALSE | FALSE | FALSE | FALSE | FALSE | FALSE | FALSE | FALSE | TRUE | FALSE | FALSE | FALSE | FALSE | FALSE
453 | 1 | m | Courriel du 17/01/2022 |  | Câble AC U1000 R2V 1x300mm2 | 43.33 |  | 43.33 |  |  | EKLOR | 2022-01-17 | FALSE | FALSE | FALSE | FALSE | FALSE | FALSE | FALSE | FALSE | FALSE | TRUE | FALSE | FALSE | FALSE | FALSE
454 | 1 | m | Courriel du 17/01/2022 |  | Câble AC U1000 R2V 1x185mm2 | 18.89 |  | 18.89 |  |  | EKLOR | 2022-01-17 | FALSE | FALSE | FALSE | FALSE | FALSE | FALSE | FALSE | FALSE | FALSE | TRUE | FALSE | FALSE | FALSE | FALSE
455 | 1 | U | Courriel du 17/01/2022 |  | COF AC 2x160A+80A 300mm2 ACOSSER | 2728.51 |  | 2728.51 | 160000 | 0.017053 | EKLOR | 2022-01-17 | FALSE | FALSE | FALSE | FALSE | TRUE | FALSE | FALSE | FALSE | FALSE | FALSE | FALSE | FALSE | FALSE | FALSE
456 | 1 | p | Courriel du 17/01/2022 |  | COFFRET REGROUPEMENT 6BR | 611.11 |  | 611.11 |  |  | EKLOR | 2022-01-17 | FALSE | FALSE | FALSE | TRUE | FALSE | FALSE | FALSE | FALSE | FALSE | FALSE | FALSE | FALSE | FALSE | FALSE
457 | 1 | p | Courriel du 17/01/2022 |  | COFFRET REGROUPEMENT 5BR | 555.56 |  | 555.56 |  |  | EKLOR | 2022-01-17 | FALSE | FALSE | FALSE | TRUE | FALSE | FALSE | FALSE | FALSE | FALSE | FALSE | FALSE | FALSE | FALSE | FALSE
458 | 1 | U | Téléphone |  | MOD DUALSUN FLASH 375 SHINGLE BLACK | 145.4 |  | 145.4 | 375 | 0.38773 | EKLOR | 2022-01-24 | TRUE | FALSE | FALSE | FALSE | FALSE | FALSE | FALSE | FALSE | FALSE | FALSE |  | FALSE | FALSE | FALSE
459 | 1 | U | Téléphone |  | MOD DUALSUN FLASH 375 HALF-CUT BLACK (à partir de mi-mars 2022, prix à confirmer 1755x1038x35 21kg) | 130 |  | 130 | 375 | 0.34667 | EKLOR | 2022-01-24 | TRUE | FALSE | FALSE | FALSE | FALSE | FALSE | FALSE | FALSE | FALSE | FALSE |  | FALSE | FALSE | FALSE
460 | 1 | U | Téléphone |  | MOD DUALSUN FLASH 500Wc HALF CUT BLACK 2094x1134x35 26kg | 180 |  | 180 | 500 | 0.36 | EKLOR | 2022-01-24 | TRUE | FALSE | FALSE | FALSE | FALSE | FALSE | FALSE | FALSE | FALSE | FALSE |  | FALSE | FALSE | FALSE
461 | 1 | U | Estimation perso |  | COFF AC 80A/30mA TRI + MX | 700 |  | 700 | 50000 |  | Estimation MGL | 2022-01-25 | FALSE | FALSE | FALSE | FALSE | TRUE | FALSE | FALSE | FALSE | FALSE | FALSE | FALSE | FALSE | FALSE | FALSE
462 | 1 | m | comptoir-du-cable.com |  | Câble AC U-1000 R2V 4X25 | 20.2833 |  | 20.2833 |  |  | Comptoir du cable | 2022-01-25 | FALSE | FALSE | FALSE | FALSE | FALSE | FALSE | FALSE | FALSE | FALSE | TRUE | FALSE | FALSE | FALSE | FALSE
463 | 1 | m | comptoir-du-cable.com |  | Câble AC U-1000 R2V 4X50 | 36.6667 |  | 36.6667 |  |  | Comptoir du cable | 2021-04-24 | FALSE | FALSE | FALSE | FALSE | FALSE | FALSE | FALSE | FALSE | FALSE | TRUE | FALSE | FALSE | FALSE | FALSE
464 | 1 | U | Estimation perso |  | COF AC 160A 300mm2 ACOSSER | 1500 |  | 1500 | 160000 | 0.009375 | Estimation MGL | 2022-01-17 | FALSE | FALSE | FALSE | FALSE | TRUE | FALSE | FALSE | FALSE | FALSE | FALSE | FALSE | FALSE | FALSE | FALSE
465
466
467
468
469
470
471
472
473
474
475
476
477
478
479
480
481
482
483
484
485
486
487
488
489
490
491
492
493
494
495
496
497
498
499
500
501
502
503
504
505
506
507
508
509
510
511
512
513
514
515
516
517
518
519
520
521
522
523
524
525
526
527
528
529
530
531
532
533
534
535
536
537
538
539
540
541
542
543
544
545
546
547
548
549
550
551
552
553
554
555
556
557
558
559
560
561
562
563
564
565
566
567
568
569
570
571
572
573
574
575
576
577
578
579
580
581
582
583
584
585
586
587
588
589
590
591
592
593
594
595
596
597
598
599
600
601
602
603
604
605
606
607
608
609
610
611
612
613
614
615
616
617
618
619
620
621
622
623
624
625
626
627
628
629
630
631
632
633
634
635
636
637
638
639
640
641
642
643
644
645
646
647
648
649
650
651
652
653
654
655
656
657
658
659
660
661
662
663
664
665
666
667
668
669
670
671
672
673
674
675
676
677
678
679
680
681
682
683
684
685
686
687
688
689
690
691
692
693
694
695
696
697
698
699
700
701
702
703
704
705
706
707
708
709
710
711
712
713
714
715
716
717
718
719
720
1 | 1 | U | Estimation perso |  | OND. SOLAREDGE OPTIM P800P | 45 |  | 45 | 800 | 0.05625 | Estimation perso | 2022-02-03 | FALSE | FALSE | TRUE | FALSE | FALSE | FALSE | FALSE | FALSE | FALSE | FALSE | FALSE | FALSE | FALSE | FALSE

## 335-36kVA
| 335 Salle des fêtes Sancé | [5 empty] | Puissance modules | 360 | Wc
INVESTISSEMENTS DIRECTEMENT LIES AU PV (€ HT)
Nb | Un | Source | Code article | Libellé | Prix brut | Rem | Prix net | Montant | Commentaires | Commentaires | Commentaires | Système PV (€ HT) | Onduleurs € HT | Câbles et accessoires | Pose de l'installation PV | Raccordement (€ HT) | Coffrets & tranchées | Boîtiers monitoring
93 | U | Courriel du 27/04/2021 |  | MOD DUALSUN FLASH 370 HC GREY (non en stock, environ 8 à 10 semaines de délais minimum) | 90.8 |  | 90.8 | 8444.4 | 0.25222 | 14Rx21C |  | 8444.4
0 | U | Offre OD717855 | TCADNSPRING310MI | MODULE DUALS SPRING 310M ISOLE Dimensions : 1650x991x35 mm Pc = 310 Wc PTh = 404 Wth à 50° Poids : 25 kg à vide/ 30 kg plein | 267.5 |  | 267.5 | 0
93 | U | K2 SYSTEMS |  | STRUCTURE K2 – SURIMPOSITION CrossHook 4S + Single rail 36 light | 25.2578 |  | 25.2578 | 2348.9766 | 0.070161 |  |  | 2348.9766
1 | P | Offre 718570 |  | COF DC 3BR 40A1000V PAR | 275.56 |  | 275.56 | 275.56 | [8 empty] | 275.56
0 | P | [5 empty] | 0 | 0 | [8 empty] | 0
1 | U | Offre 716594 |  | COFF AC 50A/300mA + MX PLAST | 440 |  | 440 | 440 | [8 empty] | 440
[7 empty] | 0 | 0 | [8 empty] | 0
1 | p | Estim perso |  | Abri de coffrets, type abri de jardin | 500 |  | 500 | 500 | [8 empty] | 500
0 | U | Offre 718570 |  | CABLE TS4 / MC4 POSITIF | 3.71 |  | 3.71 | 0 | 1 adaptateur par chaîne si TRINA | [7 empty] | 0
0 | U | Offre 718570 |  | CABLE TS4 / MC4 NEGATIF | 3.81 |  | 3.81 | 0 | idem | [7 empty] | 0
59 | m | Offre OD719634 | VACCLP6500N | CABLE SOLAIRE 1X6MM2 NOIR 500M HS Code : 85444995 Origine : France | 0.55648 |  | 0.55648 | 32.8323 | [5 empty] | 32.8323
151 | m | Offre OD719634 | VACCLP6500R | CABLE SOLAIRE 1X6MM2 ROUGE500M HS Code : 85444995 Origine : France | 0.55648 |  | 0.55648 | 84.0285 | [5 empty] | 84.0285
12 | u | Offre OD719634 | VACK3C0005 | CONNECT. MC4+ 4/6MM2 HS Code : 85369010 Origine : Allemagne | 0.88 |  | 0.88 | 10.56 | [5 empty] | 10.56
12 | u | Offre OD719634 | VACK3C0006 | CONNECT. MC4- 4/6MM2 HS Code : 85369010 Origine : Allemagne | 0.67 |  | 0.67 | 8.04 | [5 empty] | 8.04
0 | u | Offre OD719634 | VENSMAT | COUPLE CONNECT. MC4 / PV-XT101 | 6.58 |  | 6.58 | 0 | [5 empty] | 0
1 | U | www.alma-solarshop.fr |  | Onduleur SOLAREDGE SE55K | 3765 |  | 3765 | 3765 |  |  |  |  | 3765
47 | P | Offre 716594 |  | OND. SOLAREDGE OPTIM P730 PA | 43.2 |  | 43.2 | 2030.4 |  | En fait, besoin de 46 P701 (2:1) et 1 P701 (1:1) |  |  | 2030.4
0 | u | [5 empty] | 0 | 0 |  |  |  |  | 0
0 | u | [5 empty] | 0 | 0 |  |  |  |  | 0
6 | u | Offre OD719634 | VELREFUS15A1000V | FUSIBLE DC 15A / 1000V HS Code : 8536 10 50 90 Origine : Espagne | 2.5 |  | 2.5 | 15 | [8 empty] | 15
1 | P | Offre centrale achats ACV |  | DISJ DDR NSX160F30mA 1A 4POLES | 564.44 |  | 564.44 | 564.44 | Pour 92A | [7 empty] | 564.44
[7 empty] | 0 | 0 | [8 empty] | 0
1 | P | Estim perso |  | Divers accessoires électriques : gaines, cosses, colson… | 100 |  | 100 | 100 | [5 empty] | 100
1 | u | Offre centrale achats ACV |  | FRAIS DE PORT pour centrale 36kW | 462.5 |  | 462.5 | 462.5 |  |  |  | 462.5
25 | m | Destockable.fr |  | Câble AC U-1000 R2V 4X16 | 9.32 |  | 9.32 | 233 | [5 empty] | 233
1 | u | REAL_TECH_01_MONITORING | Mk10A-WC | MK10A Compteur triphasé -max. 70kWc. 2 ans de données inclus dont surveillance satellite | 1040 | 48% | 540.8 | 540.8 | [9 empty] | 540.8
0 | u | REAL_TECH_01_MONITORING | Mk10-CT | Compteur triphasé pour transformateur d'intensité (TI). 2 ans de données inclus dont surveillance satellite | 1190 | 48% | 618.8 | 0 | [9 empty] | 0
0 | u | RTONE | TI-150/5-192T2015 | TI-150/5-192T2015 - TI rail DIN ou saillie 150/5 | 36.7 |  | 36.7 | 0 | [9 empty] | 0
5 | u | RTONE | RS-SUB-2Y | Abonnement 2 ans Rbee Solar | 75 |  | 75 | 375 | [9 empty] | 375
1 | u | RTONE |  | Frais de port répartis sur 4 compteurs | 8.75 |  | 8.75 | 8.75 | [9 empty] | 8.75
|  |  |  | TOTAL HT MATERIEL |  |  |  | 20239.2874 |  |  |  | 11255.8766 | 5795.4 | 468.4608 |  |  | 1795 | 924.55
|  |  |  | Marge installateur |  | 25%
|  |  |  | TOTAL HT MATERIEL AVEC MARGE INSTALLATEUR |  |  |  | 25299.1092 |  |  |  | 14069.8457 | 7244.25 | 585.576 | 5280 | 1270.84 | 2243.75 | 1155.6875
CHANTIER
4 | h |  |  | Montage échafaudage | 55 |  | 55 | 220 | 4h pour l’échafaudage sur le toit principal
12.4 | h |  |  | Pose des supports | 55 |  | 55 | 682 | Estimation STARENCO chez EBERHARD + Coef 2 pour erreur AMO+ pro rata nb de modules
4 | h |  |  | Pose des câbles des chaînes | 55 |  | 55 | 220 | 1h par chaîne
24.8 | h |  |  | Pose des modules | 55 |  | 55 | 1364 | Estimation STARENCO chez EBERHARD + Coef 2 pour erreur AMO+ pro rata nb de modules
4 | h |  |  | Descente des chaînes | 55 |  | 55 | 220
1 | h |  |  | Ligne équipotentielle | 55 |  | 55 | 55
3 | h |  |  | Pose des coffrets protection | 55 |  | 55 | 165 | Pour 2 coffrets
9.8333 | h |  |  | Pose onduleurs | 55 |  | 55 | 540.8333 | 2h pour onduleur centralisé et 10’ par optimiseur
0.5 | h |  |  | Pose du monitoring | 55 |  | 55 | 27.5
8 | h |  |  | Câblage entre les onduleurs et les coffrets | 55 |  | 55 | 440
1 | h |  |  | Paramétrage onduleur | 55 |  | 55 | 55
1 | h |  |  | Mesure résistance de terre | 55 |  | 55 | 55
4 | h |  |  | Pose câble AC | 55 |  | 55 | 220
4 | h |  |  | Démontage échafaudage | 55 |  | 55 | 220
4 | h |  |  | Montage abri de coffrets | 55 |  | 55 | 220
4 | h |  |  | Visite consuel et mise en service | 55 |  | 55 | 220
0 | h |  |  | Tranchée | 55 |  | 55 | 0 | 1h pour déchargement engins… 5h pour 7m sous goudron et 5h20 pour 25 sous espace vert, hors incident
89.5333 | h |  |  | TOTAL DUREE CHANTIER
3 | u |  |  | Nb moyen d’ouvriers
1 | u |  |  | Coût horaire (€HT/h) | 55 |  | 55 | 55 | Estimation STARENCO de 09/2019. Coût ALHENA 2018 = 45€/h
4 | j |  |  | Main d’œuvre | 1320 |  | 1320 | 5280
0 | u |  |  | Location moyens techniques | 500 |  | 1000 | 0 | Tracto-pelle pour tranchée
|  |  |  | TOTAL HT CHANTIER |  |  |  | 5280 | [6 empty] | 5280
|  | Enedis-PRO-RES_080E V1 et arrêté du 06/10/2021 |  | RACCORDEMENT
Réfaction
|  |  | t | réfaction tarifaire pour l’extension producteur |  | 40%
|  |  | u | réfaction tarifaire pour le branchement producteur |  | 40%
BT jusqu’à 36kVA jusqu’à 250m du tfo
1 | u | idem | CfB | Coût du branchement <36kVA triphasé | 1849 |  | 1109.4 | 1109.4 | Zone ZFA (<100khab.) | 5.1.5.1. Branchement
0 | u | idem | CfE | Extension : Création ou remplacement réseau BT jusqu’à 36kVA | 1949 |  | 1169.4 | 0 | Zone ZFA (<100khab.) | 5.1.5.2. Extensions BT de puissance inférieure ou égale à 36 kVA
0 | m | idem | CvE | Extension : Création ou remplacement réseau BT jusqu’à 36kVA | 80 |  | 48 | 0 | Zone ZFA (<100khab.)
0 | u | idem | Cf HTA/BT | Création d’un poste HTA/BT nouveau jusqu’à 160kVA inclus | 10051 |  | 6030.6 | 0 | Zone ZFA (<100khab.) | 11.1. Poste HTA/BT nouveau
0 | u | idem | Cf HTA/BT | Création d’un poste HTA/BT nouveau, au-delà de 160kVA | 17412 |  | 10447.2 | 0 | Zone ZFA (<100khab.)
0 | u | idem | Cf HTA/BT | Changement de tfo : Augmentation de la puissance racc : 0-36kVA | 2345 |  | 1407 | 0 | Toute zone | 11.2. Aménagement de poste HTA/BT existant
0 | u | idem | Cf HTA/BT | Changement de tfo : Augmentation de la puissance racc : 36-160kVA | 3258 |  | 1954.8 | 0 | Toute zone
0 | u | idem | Cf HTA/BT | Changement de tfo : Augmentation de la puissance racc : au-delà de 160kVA | 5649 |  | 3389.4 | 0 | Toute zone
0 | u | idem | Cf HTA/BT | Augmentation capacité départs BT d’un poste HTA/BT existant : sur poteau | 1488 |  | 892.8 | 0 | Toute zone
0 | u | idem | Cf HTA/BT | Augmentation capacité départs BT d’un poste HTA/BT existant : en cabine | 5269 |  | 3161.4 | 0 | Toute zone
0 | u | idem | Cf HTA/BT | Augmentation capacité départs BT et augmentation tfo : sur poteau : 0-36kVA | 3078 |  | 1846.8 | 0 | Toute zone
0 | u | idem | Cf HTA/BT | Augmentation capacité départs BT et augmentation tfo : sur poteau : 36-160kVA | 3489 |  | 2093.4 | 0 | Toute zone
0 | u | idem | Cf HTA/BT | Augmentation capacité départs BT et augmentation tfo : sur poteau : au-delà 160kVA | impossible |  |  |  | Toute zone
0 | u | idem | Cf HTA/BT | Augmentation capacité départs BT et augmentation tfo : en cabine : 0-36kVA | 7456 |  | 4473.6 | 0 | Toute zone
0 | u | idem | Cf HTA/BT | Augmentation capacité départs BT et augmentation tfo : en cabine : 36-160kVA | 8494 |  | 5096.4 | 0 | Toute zone
0 | u | idem | Cf HTA/BT | Augmentation capacité départs BT et augmentation tfo : en cabine : au-delà 160kVA | 9434 |  | 5660.4 | 0 | Toute zone
[5 empty] | De 0 à 400 m inclus | Au-delà de 400 m
0 | m | idem | Cv E HTA | Création d’ouvrage HTA, longueur du réseau HTA | 108 | 79 | 0 | 0 | Zone ZFA (<100khab.) | 10. Tableaux de prix pour les alimentations HTA des postes HTA/BT de distribution publique
BT de plus de 36kVA et jusqu'à 250kVA inclus
0 | u | idem | CfB | Coût du branchement | 3732 |  | 2239.2 | 0 | Toute zone | 5.2.3. Périmètre de facturation BT de puissance supérieure à 36 kVA
0 | m | idem | CvB | Coût du branchement (x Lb (en m) : longueur de branchement) | 88.7 |  | 53.22 | 0 | Toute zone |  | Compter 1m si longueur extension non nulle
0 | u | idem | CfE | Extension : Création ou remplacement réseau BT de plus de 36kVA | 1968 |  | 1180.8 | 0 | Zone ZFA (<100khab.) | 5.1.5.2. Extensions BT de puissance inférieure ou égale à 36 kVA
0 | m | idem | CvE | Extension : Création ou remplacement réseau BT de plus de 36kVA | 87.9 |  | 52.74 | 0 | Zone ZFA (<100khab.)
0 | u | idem | Cf HTA/BT | Création d’un poste HTA/BT nouveau jusqu’à 160kVA inclus | 10051 |  | 6030.6 | 0 | Zone ZFA (<100khab.) | 11.1. Poste HTA/BT nouveau
0 | u | idem | Cf HTA/BT | Création d’un poste HTA/BT nouveau, au-delà de 160kVA | 17412 |  | 10447.2 | 0 | Zone ZFA (<100khab.)
0 | u | idem | Cf HTA/BT | Changement de tfo : Augmentation de la puissance racc : 0-36kVA | 2345 |  | 1407 | 0 | Toute zone | 11.2. Aménagement de poste HTA/BT existant
0 | u | idem | Cf HTA/BT | Changement de tfo : Augmentation de la puissance racc : 36-160kVA | 3258 |  | 1954.8 | 0 | Toute zone
0 | u | idem | Cf HTA/BT | Changement de tfo : Augmentation de la puissance racc : au-delà de 160kVA | 5649 |  | 3389.4 | 0 | Toute zone
0 | u | idem | Cf HTA/BT | Augmentation capacité départs BT d’un poste HTA/BT existant : sur poteau | 1488 |  | 892.8 | 0 | Toute zone
0 | u | idem | Cf HTA/BT | Augmentation capacité départs BT d’un poste HTA/BT existant : en cabine | 5269 |  | 3161.4 | 0 | Toute zone
0 | u | idem | Cf HTA/BT | Augmentation capacité départs BT et augmentation tfo : sur poteau : 0-36kVA | 3078 |  | 1846.8 | 0 | Toute zone
0 | u | idem | Cf HTA/BT | Augmentation capacité départs BT et augmentation tfo : sur poteau : 36-160kVA | 3489 |  | 2093.4 | 0 | Toute zone
0 | u | idem | Cf HTA/BT | Augmentation capacité départs BT et augmentation tfo : sur poteau : au-delà 160kVA | impossible |  |  |  | Toute zone
0 | u | idem | Cf HTA/BT | Augmentation capacité départs BT et augmentation tfo : en cabine : 0-36kVA | 7456 |  | 4473.6 | 0 | Toute zone
0 | u | idem | Cf HTA/BT | Augmentation capacité départs BT et augmentation tfo : en cabine : 36-160kVA | 8494 |  | 5096.4 | 0 | Toute zone
0 | u | idem | Cf HTA/BT | Augmentation capacité départs BT et augmentation tfo : en cabine : au-delà 160kVA | 9434 |  | 5660.4 | 0 | Toute zone
[5 empty] | De 0 à 400 m inclus | Au-delà de 400 m
0 | m | idem | Cv E HTA | Création d’ouvrage HTA, longueur du réseau HTA | 108 | 79 | 0 | 0 | Zone ZFA (<100khab.) | 10. Tableaux de prix pour les alimentations HTA des postes HTA/BT de distribution publique
1 | u | Enedis-NOI-CF_16E |  | Prestation de première mise en service (fiche du catalogue P100A) | 161.44 | 0% | 161.44 | 161.44
|  |  |  | TOTAL HT RACCORDEMENT |  |  |  | 1270.84 | [7 empty] | 1270.84
INVESTISSEMENTS INDUITS PAR LE PV (€ HT)
BORNE TRIPHASÉE MURALE 22KW
0 | P | Prix catalogue | LEG059014 | LEGRAND Borne triphasée murale métal Green'up Premium - Modes 2 et 3 - 22kW - 1 port | 2801.13 |  | 2801.13
0 | P | Prix catalogue | LEG411846 | Protection ligne T2S LEGRAND Inter diff DX³-ID arrivée haut/départ bas vis 4P 400V~ 40A typeB 30mA -4 modules | 772.15 |  | 772.15
0 | P | Prix catalogue | LEG407902 | Protection ligne T2S LEGRAND Disjoncteur DX³ 6000 -vis/vis- 4P- 400V~-40A-courbeC-peigne HX³ trad 4P – 4M | 150.26 |  | 150.26
0 | P | Prix catalogue | LEG406775 | Protection ligne 2P+T LEGRAND Disjoncteur DNX³ 4500 - vis/vis - U+N 230V~ 20A - 4,5kA - courbe C - 1 module | 10.58 |  | 10.58
0 | P | Prix catalogue | LEG406276 | LEGRAND Déclencheur à émission de tension ( ET ) DX³ - 12V~ à 48V~ et 12V= à 48V= | 69.78 |  | 69.78 |  | Relais pour MeS à distance
0 | m | Destockable.fr |  | Câble AC U-1000 R2V 5G10 | 7.58 |  | 7.58 |  | Ligne T2S 10mm2 mini
0 | m | Destockable.fr |  | Câble AC U-1000 R2V 3G2,5 | 2.04 |  | 2.04 |  | Ligne 2P+T 2,5mm2 mini
0 | P |  |  | Divers accessoires électriques : gaines, cosses, colson… | 50 |  | 50 |  | Estimation personnelle
0 | h |  |  | Pose borne murale, hors tranchée | 55 |  | 55
0 | u | Enedis-PRO-RAC_03E V6.1 et arrêté du 30/11/2017 | CfB | Coût du branchement <36kVA triphasé | 1809 | 75% | 452.25 |  | Réfaction de 75 % jusqu’au 31/12/2020
BORNE MONOPHASÉE MURALE 7,4KW
A détailler
|  |  |  | TOTAL INVESTISSEMENTS INDUITS PAR LE PV (€ HT) |  |  |  | 0
Autres coûts (développement..)
1 | u |  |  | AMO : tranche ferme | 800 |  | 800 | 800 | Source tarifs STARENCO, adaptée
1 | u |  |  | AMO : tranche conditionnelle | 500 |  | 500 | 500 | Source tarifs STARENCO, adaptée
1 | u |  |  | Attestation électronique CONSUEL | 40 |  | 40 | 40
1 | u |  |  | Etude de structure | 1500 |  | 1500 | 1500
0 | u | DEKRA 2019 09 03 Offre 201906065417 |  | Contrôle initial pour ERP | 460 |  | 460 | 0 | Compté comme charge annuelle ci-dessous
0 | u | DEKRA 2018 09 18 Offre 201806065457 |  | Contrôle initial pour ERT | 320 |  | 320 | 0
0 | u | MAIF | DO | Assurance Dommages-ouvrages (prix TTC) Obligatoire si IAB, renforcement de charpente ou imposition par le bailleur. Indiquer le nb d’ouvrages/bâtiments concernés dans la colonne A Nb. | 2725 |  | 2725 | 0
0 | u | BRANLY Devis N° D18_0087 |  | Division en volume | 1913.6 |  | 1913.6 | 0 | 4 % de plus que l’offre de 2018
RENFORCEMENT DES FIXATIONS DE TAN
0 | h | Estim perso |  | Pose des renforcement des fixations des TAN | 50 |  | 50 | 0
0 | u | ETANCO |  | Cavaliers VULCO avec joint EPDM | 0.69 |  | 0.69 | 0
0 | u | ETANCO |  | Tirefonds LBT2CH 8x100 pour TAN de 45mm de haut et pannes bois | 0.1 |  | 0.1 | 0
0 | u | ETANCO |  | Capuchon plastique CAPZAC pour tête hexagonale 12mm | 0.11042 |  | 0.11042 | 0
0 | m | LEROY MERLIN |  | Planche de rive 27*300, par longueur de 4m | 13.1083 |  | 13.1083 | 0
0 | m | Estim perso |  | Tole zinguée 0,65 épaisseur 750mm de large, pliée | 25 |  | 25 | 0
0 | u | Estim perso |  | Vis autoperceuse ZACROFAST 233 G 6,5x35 | 0.1 |  | 0.1 | 0
|  |  |  | TOTAL HT AUTRES COUTS |  |  |  | 2840
Maintenance
0 | u |  |  | Entretien annuel par installateur centrale de 9kWc | 187.5 |  | 187.5 | 0 | Offre SOLLYS ENERGIES de 03/2021
1 | u |  |  | Entretien annuel par installateur centrale de 36kWc | 250 |  | 250 | 250
0 | U |  |  | Entretien annuel par installateur centrale de 100kWc | 500 |  | 500 | 0
1 | u | DEKRA 2019 09 03 Offre 201906065417 |  | Contrôle biannuel pour ERP = coût d’une visite / 2 | 230 |  | 230 | 230
0 | u | DEKRA 2018 09 18 Offre 201806065457 |  | Contrôle biannuel pour ERT = coût d’une visite / 2 | 160 |  | 160 | 0
|  |  |  | TOTAL HT MAINTENANCE |  |  |  | 480
Note on P3: : Comment: Comment: : MGL: MGL: il est important de distinguer les coûts de pose pour pouvoir chiffrer l'assurance
Note on Q3: : Comment: Comment: : MGL: MGL: Selon devis ENEDIS fournis dans les PDR
Note on S3: : Comment: Comment: : MGL: MGL: Boîtiers RBEE SOLAR : compter 550 € HT par boitier pour un abonnement sur 10 ans sur une installation de 9 kW - Voir fiche MONITORING des CVP
Note on A128: : Comment: Comment: : MGL: MGL: Non directement liés au PV, mais qui n'auraient pas lieu sans l'installation PV : déplacement de velux, suppression de cheminée, renforcement de charpentes, etc.

## 335-Max
| 335 Salle des fêtes Sancé | [5 empty] | Puissance modules | 360 | Wc
INVESTISSEMENTS DIRECTEMENT LIES AU PV (€ HT)
Nb | Un | Source | Code article | Libellé | Prix brut | Rem | Prix net | Montant | Commentaires | Commentaires | Commentaires | Système PV (€ HT) | Onduleurs € HT | Câbles et accessoires | Pose de l'installation PV | Raccordement (€ HT) | Coffrets & tranchées | Boîtiers monitoring
128 | U | Offre OD719634 | VENSMAT | MOD DUALSUN FLASH 360 | 98.59 |  | 98.59 | 12619.52 | 0.27386 | 14Rx21C |  | 12619.52
0 | U | Offre OD717855 | TCADNSPRING310MI | MODULE DUALS SPRING 310M ISOLE Dimensions : 1650x991x35 mm Pc = 310 Wc PTh = 404 Wth à 50° Poids : 25 kg à vide/ 30 kg plein | 267.5 |  | 267.5 | 0
128 | U | K2 SYSTEMS |  | STRUCTURE K2 – SURIMPOSITION CrossHook 4S + Single rail 36 light | 25.2578 |  | 25.2578 | 3233 | 0.070161 |  |  | 3233
1 | P | Offre OD719634 | VDCRE504B10C | COF DC 4BR 50A1000V PAR MC4 COFFRET DC 4 BRANCHES 50 A 1000 V AVEC PARAFOUDRE, MC4 et PORTE-FUSIBLES HS Code : 8536 20 90 10 Origine : France | 316.67 |  | 316.67 | 316.67 | [8 empty] | 316.67
0 | P | [5 empty] | 0 | 0 | [8 empty] | 0
1 | U | Estim perso |  | COF AC pour 1 TAURO 50 | 900 |  | 900 | 900 | [8 empty] | 900
[7 empty] | 0 | 0 | [8 empty] | 0
1 | p | Estim perso |  | Abri de coffrets, type abri de jardin | 500 |  | 500 | 500 | [8 empty] | 500
0 | U | Offre 718570 |  | CABLE TS4 / MC4 POSITIF | 3.71 |  | 3.71 | 0 | 1 adaptateur par chaîne si TRINA | [7 empty] | 0
0 | U | Offre 718570 |  | CABLE TS4 / MC4 NEGATIF | 3.81 |  | 3.81 | 0 | idem | [7 empty] | 0
108 | m | Offre OD719634 | VACCLP6500N | CABLE SOLAIRE 1X6MM2 NOIR 500M HS Code : 85444995 Origine : France | 0.55648 |  | 0.55648 | 60.0998 | [5 empty] | 60.0998
262 | m | Offre OD719634 | VACCLP6500R | CABLE SOLAIRE 1X6MM2 ROUGE500M HS Code : 85444995 Origine : France | 0.55648 |  | 0.55648 | 145.7978 | [5 empty] | 145.7978
16 | u | Offre OD719634 | VACK3C0005 | CONNECT. MC4+ 4/6MM2 HS Code : 85369010 Origine : Allemagne | 0.88 |  | 0.88 | 14.08 | 4 supplémentaire pour rallonges entre les toits |  |  |  |  | 14.08
16 | u | Offre OD719634 | VACK3C0006 | CONNECT. MC4- 4/6MM2 HS Code : 85369010 Origine : Allemagne | 0.67 |  | 0.67 | 10.72 | [5 empty] | 10.72
0 | u | Offre OD719634 | VENSMAT | COUPLE CONNECT. MC4 / PV-XT101 | 6.58 |  | 6.58 | 0 | [5 empty] | 0
1 | U | www.alma-solarshop.fr |  | Onduleur SOLAREDGE SE55K | 3765 |  | 3765 | 3765 |  |  |  |  | 3765
64 | P | Offre 716594 |  | OND. SOLAREDGE OPTIM P730 PA | 43.2 |  | 43.2 | 2764.8 |  | En fait, besoin de 46 P701 (2:1) et 1 P701 (1:1) |  |  | 2764.8
0 | u | [5 empty] | 0 | 0 |  |  |  |  | 0
0 | u | [5 empty] | 0 | 0 |  |  |  |  | 0
8 | u | Offre OD719634 | VELREFUS15A1000V | FUSIBLE DC 15A / 1000V HS Code : 8536 10 50 90 Origine : Espagne | 2.5 |  | 2.5 | 20 | [8 empty] | 20
1 | P | Offre centrale achats ACV |  | DISJ DDR NSX160F30mA 1A 4POLES | 564.44 |  | 564.44 | 564.44 | Pour 92A | [7 empty] | 564.44
[7 empty] | 0 | 0 | [8 empty] | 0
1 | P | Estim perso |  | Divers accessoires électriques : gaines, cosses, colson… | 100 |  | 100 | 100 | [5 empty] | 100
1 | u | Offre centrale achats ACV |  | FRAIS DE PORT pour centrale 36kW | 462.5 |  | 462.5 | 462.5 |  |  |  | 462.5
25 | m | Destockable.fr |  | Câble AC U-1000 R2V 4X16 | 9.32 |  | 9.32 | 233 | [5 empty] | 233
1 | u | REAL_TECH_01_MONITORING | Mk10A-WC | MK10A Compteur triphasé -max. 70kWc. 2 ans de données inclus dont surveillance satellite | 1040 | 48% | 540.8 | 540.8 | [9 empty] | 540.8
0 | u | REAL_TECH_01_MONITORING | Mk10-CT | Compteur triphasé pour transformateur d'intensité (TI). 2 ans de données inclus dont surveillance satellite | 1190 | 48% | 618.8 | 0 | [9 empty] | 0
0 | u | RTONE | TI-150/5-192T2015 | TI-150/5-192T2015 - TI rail DIN ou saillie 150/5 | 36.7 |  | 36.7 | 0 | [9 empty] | 0
5 | u | RTONE | RS-SUB-2Y | Abonnement 2 ans Rbee Solar | 75 |  | 75 | 375 | [9 empty] | 375
1 | u | RTONE |  | Frais de port répartis sur 4 compteurs | 8.75 |  | 8.75 | 8.75 | [9 empty] | 8.75
|  |  |  | TOTAL HT MATERIEL |  |  |  | 26634.1776 |  |  |  | 16315.02 | 6529.8 | 563.6976 |  |  | 2301.11 | 924.55
|  |  |  | Marge installateur |  | 25%
|  |  |  | TOTAL HT MATERIEL AVEC MARGE INSTALLATEUR |  |  |  | 33292.722 |  |  |  | 20393.775 | 8162.25 | 704.622 | 9420 | 1270.84 | 2876.3875 | 1155.6875
CHANTIER
6 | h |  |  | Montage échafaudage | 55 |  | 55 | 330 | 4h pour l’échafaudage sur le toit principal et 2h pour l’annexe Ouest
17.0667 | h |  |  | Pose des supports | 55 |  | 55 | 938.6667 | Estimation STARENCO chez EBERHARD + Coef 2 pour erreur AMO+ pro rata nb de modules
4 | h |  |  | Pose des câbles des chaînes | 55 |  | 55 | 220 | 1h par chaîne
34.1333 | h |  |  | Pose des modules | 55 |  | 55 | 1877.3333 | Estimation STARENCO chez EBERHARD + Coef 2 pour erreur AMO+ pro rata nb de modules
4 | h |  |  | Descente des chaînes | 55 |  | 55 | 220
1 | h |  |  | Ligne équipotentielle | 55 |  | 55 | 55
3 | h |  |  | Pose des coffrets protection | 55 |  | 55 | 165 | Pour 2 coffrets
12.6667 | h |  |  | Pose onduleurs | 55 |  | 55 | 696.6667 | 2h pour onduleur centralisé et 10’ par optimiseur
0.5 | h |  |  | Pose du monitoring | 55 |  | 55 | 27.5
8 | h |  |  | Câblage entre les onduleurs et les coffrets | 55 |  | 55 | 440
1 | h |  |  | Paramétrage onduleur | 55 |  | 55 | 55
1 | h |  |  | Mesure résistance de terre | 55 |  | 55 | 55
4 | h |  |  | Pose câble AC | 55 |  | 55 | 220
6 | h |  |  | Démontage échafaudage | 55 |  | 55 | 330
4 | h |  |  | Montage abri de coffrets | 55 |  | 55 | 220
4 | h |  |  | Visite consuel et mise en service | 55 |  | 55 | 220
13.8571 | h |  |  | Tranchée | 55 |  | 55 | 762.1429 | 1h pour déchargement engins… 5h pour 7m sous goudron et 5h20 pour 25 sous espace vert, hors incident
124.2238 | h |  |  | TOTAL DUREE CHANTIER
3 | u |  |  | Nb moyen d’ouvriers
1 | u |  |  | Coût horaire (€HT/h) | 55 |  | 55 | 55 | Estimation STARENCO de 09/2019. Coût ALHENA 2018 = 45€/h
6 | j |  |  | Main d’œuvre | 1320 |  | 1320 | 7920
3 | u |  |  | Location moyens techniques | 500 |  | 500 | 1500 | Tracto-pelle, scieuse de goudron et dameuse pour tranchée
|  |  |  | TOTAL HT CHANTIER |  |  |  | 9420 | [6 empty] | 9420
|  | Enedis-PRO-RES_080E V1 et arrêté du 06/10/2021 |  | RACCORDEMENT
Réfaction
|  |  | t | réfaction tarifaire pour l’extension producteur |  | 40%
|  |  | u | réfaction tarifaire pour le branchement producteur |  | 40%
BT jusqu’à 36kVA jusqu’à 250m du tfo
1 | u | idem | CfB | Coût du branchement <36kVA triphasé | 1849 |  | 1109.4 | 1109.4 | Zone ZFA (<100khab.) | 5.1.5.1. Branchement
0 | u | idem | CfE | Extension : Création ou remplacement réseau BT jusqu’à 36kVA | 1949 |  | 1169.4 | 0 | Zone ZFA (<100khab.) | 5.1.5.2. Extensions BT de puissance inférieure ou égale à 36 kVA
0 | m | idem | CvE | Extension : Création ou remplacement réseau BT jusqu’à 36kVA | 80 |  | 48 | 0 | Zone ZFA (<100khab.)
0 | u | idem | Cf HTA/BT | Création d’un poste HTA/BT nouveau jusqu’à 160kVA inclus | 10051 |  | 6030.6 | 0 | Zone ZFA (<100khab.) | 11.1. Poste HTA/BT nouveau
0 | u | idem | Cf HTA/BT | Création d’un poste HTA/BT nouveau, au-delà de 160kVA | 17412 |  | 10447.2 | 0 | Zone ZFA (<100khab.)
0 | u | idem | Cf HTA/BT | Changement de tfo : Augmentation de la puissance racc : 0-36kVA | 2345 |  | 1407 | 0 | Toute zone | 11.2. Aménagement de poste HTA/BT existant
0 | u | idem | Cf HTA/BT | Changement de tfo : Augmentation de la puissance racc : 36-160kVA | 3258 |  | 1954.8 | 0 | Toute zone
0 | u | idem | Cf HTA/BT | Changement de tfo : Augmentation de la puissance racc : au-delà de 160kVA | 5649 |  | 3389.4 | 0 | Toute zone
0 | u | idem | Cf HTA/BT | Augmentation capacité départs BT d’un poste HTA/BT existant : sur poteau | 1488 |  | 892.8 | 0 | Toute zone
0 | u | idem | Cf HTA/BT | Augmentation capacité départs BT d’un poste HTA/BT existant : en cabine | 5269 |  | 3161.4 | 0 | Toute zone
0 | u | idem | Cf HTA/BT | Augmentation capacité départs BT et augmentation tfo : sur poteau : 0-36kVA | 3078 |  | 1846.8 | 0 | Toute zone
0 | u | idem | Cf HTA/BT | Augmentation capacité départs BT et augmentation tfo : sur poteau : 36-160kVA | 3489 |  | 2093.4 | 0 | Toute zone
0 | u | idem | Cf HTA/BT | Augmentation capacité départs BT et augmentation tfo : sur poteau : au-delà 160kVA | impossible |  |  |  | Toute zone
0 | u | idem | Cf HTA/BT | Augmentation capacité départs BT et augmentation tfo : en cabine : 0-36kVA | 7456 |  | 4473.6 | 0 | Toute zone
0 | u | idem | Cf HTA/BT | Augmentation capacité départs BT et augmentation tfo : en cabine : 36-160kVA | 8494 |  | 5096.4 | 0 | Toute zone
0 | u | idem | Cf HTA/BT | Augmentation capacité départs BT et augmentation tfo : en cabine : au-delà 160kVA | 9434 |  | 5660.4 | 0 | Toute zone
[5 empty] | De 0 à 400 m inclus | Au-delà de 400 m
0 | m | idem | Cv E HTA | Création d’ouvrage HTA, longueur du réseau HTA | 108 | 79 | 0 | 0 | Zone ZFA (<100khab.) | 10. Tableaux de prix pour les alimentations HTA des postes HTA/BT de distribution publique
BT de plus de 36kVA et jusqu'à 250kVA inclus
0 | u | idem | CfB | Coût du branchement | 3732 |  | 2239.2 | 0 | Toute zone | 5.2.3. Périmètre de facturation BT de puissance supérieure à 36 kVA
0 | m | idem | CvB | Coût du branchement (x Lb (en m) : longueur de branchement) | 88.7 |  | 53.22 | 0 | Toute zone |  | Compter 1m si longueur extension non nulle
0 | u | idem | CfE | Extension : Création ou remplacement réseau BT de plus de 36kVA | 1968 |  | 1180.8 | 0 | Zone ZFA (<100khab.) | 5.1.5.2. Extensions BT de puissance inférieure ou égale à 36 kVA
0 | m | idem | CvE | Extension : Création ou remplacement réseau BT de plus de 36kVA | 87.9 |  | 52.74 | 0 | Zone ZFA (<100khab.)
0 | u | idem | Cf HTA/BT | Création d’un poste HTA/BT nouveau jusqu’à 160kVA inclus | 10051 |  | 6030.6 | 0 | Zone ZFA (<100khab.) | 11.1. Poste HTA/BT nouveau
0 | u | idem | Cf HTA/BT | Création d’un poste HTA/BT nouveau, au-delà de 160kVA | 17412 |  | 10447.2 | 0 | Zone ZFA (<100khab.)
0 | u | idem | Cf HTA/BT | Changement de tfo : Augmentation de la puissance racc : 0-36kVA | 2345 |  | 1407 | 0 | Toute zone | 11.2. Aménagement de poste HTA/BT existant
0 | u | idem | Cf HTA/BT | Changement de tfo : Augmentation de la puissance racc : 36-160kVA | 3258 |  | 1954.8 | 0 | Toute zone
0 | u | idem | Cf HTA/BT | Changement de tfo : Augmentation de la puissance racc : au-delà de 160kVA | 5649 |  | 3389.4 | 0 | Toute zone
0 | u | idem | Cf HTA/BT | Augmentation capacité départs BT d’un poste HTA/BT existant : sur poteau | 1488 |  | 892.8 | 0 | Toute zone
0 | u | idem | Cf HTA/BT | Augmentation capacité départs BT d’un poste HTA/BT existant : en cabine | 5269 |  | 3161.4 | 0 | Toute zone
0 | u | idem | Cf HTA/BT | Augmentation capacité départs BT et augmentation tfo : sur poteau : 0-36kVA | 3078 |  | 1846.8 | 0 | Toute zone
0 | u | idem | Cf HTA/BT | Augmentation capacité départs BT et augmentation tfo : sur poteau : 36-160kVA | 3489 |  | 2093.4 | 0 | Toute zone
0 | u | idem | Cf HTA/BT | Augmentation capacité départs BT et augmentation tfo : sur poteau : au-delà 160kVA | impossible |  |  |  | Toute zone
0 | u | idem | Cf HTA/BT | Augmentation capacité départs BT et augmentation tfo : en cabine : 0-36kVA | 7456 |  | 4473.6 | 0 | Toute zone
0 | u | idem | Cf HTA/BT | Augmentation capacité départs BT et augmentation tfo : en cabine : 36-160kVA | 8494 |  | 5096.4 | 0 | Toute zone
0 | u | idem | Cf HTA/BT | Augmentation capacité départs BT et augmentation tfo : en cabine : au-delà 160kVA | 9434 |  | 5660.4 | 0 | Toute zone
[5 empty] | De 0 à 400 m inclus | Au-delà de 400 m
0 | m | idem | Cv E HTA | Création d’ouvrage HTA, longueur du réseau HTA | 108 | 79 | 0 | 0 | Zone ZFA (<100khab.) | 10. Tableaux de prix pour les alimentations HTA des postes HTA/BT de distribution publique
1 | u | Enedis-NOI-CF_16E |  | Prestation de première mise en service (fiche du catalogue P100A) | 161.44 | 0% | 161.44 | 161.44
|  |  |  | TOTAL HT RACCORDEMENT |  |  |  | 1270.84 | [7 empty] | 1270.84
INVESTISSEMENTS INDUITS PAR LE PV (€ HT)
BORNE TRIPHASÉE MURALE 22KW
0 | P | Prix catalogue | LEG059014 | LEGRAND Borne triphasée murale métal Green'up Premium - Modes 2 et 3 - 22kW - 1 port | 2801.13 |  | 2801.13
0 | P | Prix catalogue | LEG411846 | Protection ligne T2S LEGRAND Inter diff DX³-ID arrivée haut/départ bas vis 4P 400V~ 40A typeB 30mA -4 modules | 772.15 |  | 772.15
0 | P | Prix catalogue | LEG407902 | Protection ligne T2S LEGRAND Disjoncteur DX³ 6000 -vis/vis- 4P- 400V~-40A-courbeC-peigne HX³ trad 4P – 4M | 150.26 |  | 150.26
0 | P | Prix catalogue | LEG406775 | Protection ligne 2P+T LEGRAND Disjoncteur DNX³ 4500 - vis/vis - U+N 230V~ 20A - 4,5kA - courbe C - 1 module | 10.58 |  | 10.58
0 | P | Prix catalogue | LEG406276 | LEGRAND Déclencheur à émission de tension ( ET ) DX³ - 12V~ à 48V~ et 12V= à 48V= | 69.78 |  | 69.78 |  | Relais pour MeS à distance
0 | m | Destockable.fr |  | Câble AC U-1000 R2V 5G10 | 7.58 |  | 7.58 |  | Ligne T2S 10mm2 mini
0 | m | Destockable.fr |  | Câble AC U-1000 R2V 3G2,5 | 2.04 |  | 2.04 |  | Ligne 2P+T 2,5mm2 mini
0 | P |  |  | Divers accessoires électriques : gaines, cosses, colson… | 50 |  | 50 |  | Estimation personnelle
0 | h |  |  | Pose borne murale, hors tranchée | 55 |  | 55
0 | u | Enedis-PRO-RAC_03E V6.1 et arrêté du 30/11/2017 | CfB | Coût du branchement <36kVA triphasé | 1809 | 75% | 452.25 |  | Réfaction de 75 % jusqu’au 31/12/2020
BORNE MONOPHASÉE MURALE 7,4KW
A détailler
|  |  |  | TOTAL INVESTISSEMENTS INDUITS PAR LE PV (€ HT) |  |  |  | 0
Autres coûts (développement..)
1 | u |  |  | AMO : tranche ferme | 800 |  | 800 | 800 | Source tarifs STARENCO, adaptée
1 | u |  |  | AMO : tranche conditionnelle | 500 |  | 500 | 500 | Source tarifs STARENCO, adaptée
1 | u |  |  | Attestation électronique CONSUEL | 40 |  | 40 | 40
1 | u |  |  | Etude de structure | 1500 |  | 1500 | 1500
0 | u | DEKRA 2019 09 03 Offre 201906065417 |  | Contrôle initial pour ERP | 460 |  | 460 | 0 | Compté comme charge annuelle ci-dessous
0 | u | DEKRA 2018 09 18 Offre 201806065457 |  | Contrôle initial pour ERT | 320 |  | 320 | 0
0 | u | MAIF | DO | Assurance Dommages-ouvrages (prix TTC) Obligatoire si IAB, renforcement de charpente ou imposition par le bailleur. Indiquer le nb d’ouvrages/bâtiments concernés dans la colonne A Nb. | 2725 |  | 2725 | 0
0 | u | BRANLY Devis N° D18_0087 |  | Division en volume | 1913.6 |  | 1913.6 | 0 | 4 % de plus que l’offre de 2018
RENFORCEMENT DES FIXATIONS DE TAN
0 | h | Estim perso |  | Pose des renforcement des fixations des TAN | 50 |  | 50 | 0
0 | u | ETANCO |  | Cavaliers VULCO avec joint EPDM | 0.69 |  | 0.69 | 0
0 | u | ETANCO |  | Tirefonds LBT2CH 8x100 pour TAN de 45mm de haut et pannes bois | 0.1 |  | 0.1 | 0
0 | u | ETANCO |  | Capuchon plastique CAPZAC pour tête hexagonale 12mm | 0.11042 |  | 0.11042 | 0
0 | m | LEROY MERLIN |  | Planche de rive 27*300, par longueur de 4m | 13.1083 |  | 13.1083 | 0
0 | m | Estim perso |  | Tole zinguée 0,65 épaisseur 750mm de large, pliée | 25 |  | 25 | 0
0 | u | Estim perso |  | Vis autoperceuse ZACROFAST 233 G 6,5x35 | 0.1 |  | 0.1 | 0
|  |  |  | TOTAL HT AUTRES COUTS |  |  |  | 2840
Maintenance
0 | u |  |  | Entretien annuel par installateur centrale de 9kWc | 187.5 |  | 187.5 | 0 | Offre SOLLYS ENERGIES de 03/2021
1 | u |  |  | Entretien annuel par installateur centrale de 36kWc | 250 |  | 250 | 250
0 | U |  |  | Entretien annuel par installateur centrale de 100kWc | 500 |  | 500 | 0
1 | u | DEKRA 2019 09 03 Offre 201906065417 |  | Contrôle biannuel pour ERP = coût d’une visite / 2 | 230 |  | 230 | 230
0 | u | DEKRA 2018 09 18 Offre 201806065457 |  | Contrôle biannuel pour ERT = coût d’une visite / 2 | 160 |  | 160 | 0
|  |  |  | TOTAL HT MAINTENANCE |  |  |  | 480
Note on P3: : Comment: Comment: : MGL: MGL: il est important de distinguer les coûts de pose pour pouvoir chiffrer l'assurance
Note on Q3: : Comment: Comment: : MGL: MGL: Selon devis ENEDIS fournis dans les PDR
Note on S3: : Comment: Comment: : MGL: MGL: Boîtiers RBEE SOLAR : compter 550 € HT par boitier pour un abonnement sur 10 ans sur une installation de 9 kW - Voir fiche MONITORING des CVP
Note on A128: : Comment: Comment: : MGL: MGL: Non directement liés au PV, mais qui n'auraient pas lieu sans l'installation PV : déplacement de velux, suppression de cheminée, renforcement de charpentes, etc.

## 337-Sur-SE
| 337 Vinipole | [5 empty] | Puissance modules | 360 | Wc
INVESTISSEMENTS DIRECTEMENT LIES AU PV (€ HT)
Nb | Un | Source | Code article | Libellé | Prix brut | Rem | Prix net | Montant | Commentaires | Commentaires | Commentaires | Système PV (€ HT) | Onduleurs € HT | Câbles et accessoires | Pose de l'installation PV | Raccordement (€ HT) | Coffrets & tranchées | Boîtiers monitoring
100 | P | Offre 716594 |  | MODULE MONO. CADRE REC360ALPHA | 198.8 |  | 198.8 | 19880 |  |  |  | 19880
1 | P | EKLOR 2019 09 05 Offre OD716594 | VENSMAT | STRUCTURE K2 – SURIMPOSITION CrossHook 4S | 2406.4312 |  | 2406.4312 | 2406.4312 | Vérifier que les crochets sont Crosshook 4S |  |  | 2406.4312
1 | P | EKLOR 2019 09 24 Offre OD716594 | VENSMAT | COFFRET AC SE27.6K + MX | 440 |  | 440 | 440 | [8 empty] | 440
1 | P | Estim perso |  | boîtier d’arrêt d’urgence rouge LEGRAND modèle 0 380 09 pour coffret AC | 150 |  | 150 | 150 | [8 empty] | 150
1 | P | Estim perso |  | COF 4BR 40A1000V PARA | 450 |  | 450 | 450 | [8 empty] | 450
52 | P | Offre 717855 |  | OND. SOLAREDGE OPTIM P730 PA | 43.2 |  | 43.2 | 2246.4 |  |  |  |  | 2246.4
[7 empty] | 0 | 0 | [8 empty] | 0
72 | m | EKLOR 2019 09 24 Offre OD716594 | VACCLP6500N | CABLE SOLAIRE 1X6MM2 NOIR 500M HS Code : 85444995 Origine : France | 0.65666 |  | 0.65666 | 47.2795 | [5 empty] | 47.2795
72 | m | EKLOR 2019 06 11 Offre OD715923 | VACCLP6500R | CABLE SOLAIRE 1X6MM2 ROUGE500M HS Code : 85444995 Origine : France | 0.65666 |  | 0.65666 | 47.2795 | [5 empty] | 47.2795
18 | P | Offre 716594 |  | CONNECT. MC4+ 4/6MM2 | 1.3 |  | 1.3 | 23.4 | [5 empty] | 23.4
18 | P | Offre 716594 |  | CONNECT. MC4- 4/6MM2 | 0.98 |  | 0.98 | 17.64 | [5 empty] | 17.64
1 | P | Offre 716594 |  | ONDULEUR SOLAREDGE SE 27.6K | 1674 |  | 1674 | 1674 |  |  |  |  | 1674
[7 empty] | 0 | 0 |  |  |  |  | 0
1 | P | EKLOR 2019 09 24 Offre OD716594 | VAOSEKITANTWIFI | KIT ANTENNE WIFI | 19.07 |  | 19.07 | 19.07 | A remplacer par GSM intégré bas débit, si moins cher que RTONE |  |  |  | 19.07
8 | P | EKLOR 2019 09 24 Offre OD716594 | VELREFUS15A1000V | FUSIBLE DC 15A / 1000V HS Code : 8536 10 50 90 Origine : Espagne | 2.5 |  | 2.5 | 20 | NB 1 fusible devrait être calibré pour 20A | [7 empty] | 20
2 | P | EKLOR 2019 09 24 Offre OD716594 | VDCRE201B10C | COF DC 1BR 20A1000V PAR COFFRET DC 1 BRANCHE 20 A PARAFOUDRE 1000 V AVEC CONNECTEURS MC4 HS Code : 8536 20 90 10 Origine : France | 115.56 |  | 115.56 | 231.12 | pour chaîne sur ailes Ouest et Sud éloignées de plus de 10m de l’onduleur | [7 empty] | 231.12
1 | P | Estim perso |  | Divers accessoires électriques : gaines, cosses, colson… | 100 |  | 100 | 100 | Estimation personnelle |  |  |  |  | 100
1 |  | EKLOR 2019 09 24 Offre OD716594 | VPORTVENTE | FRAIS DE PORT | 343.75 |  | 343.75 | 343.75 |  |  |  | 343.75
10 | m | Destokable.fr |  | Câble AC U-1000 R2V 5G10 | 6.3167 |  | 6.3167 | 63.1667 | Entre onduleurs et coffret AC |  |  |  |  | 63.1667
0 | m | Destokable.fr |  | Câble AC U-1000 R2V 4X16 | 6.3926 |  | 6.3926 | 0 | [5 empty] | 0
0 | m | Destokable.fr |  | Câble AC U-1000 R2V 5G25 | 12.552 |  | 12.552 | 0 | Cheminement depuis façade Sud aile Nord, sous égout aile ouest et passage sous les tuiles de l’aile Sud, puis souterrain jusqu’à la route |  |  |  |  | 0
1 | u | RTONE | Mk10A | Boîtier de supervision | 370 | 0% | 370 | 370 | Commande du 05/02/2018 | [8 empty] | 370
0 | u | RTONE | TI-150/5-192T2015 | TI-150/5-192T2015 - TI rail DIN ou saillie 150/5 | 36.7 |  | 36.7 | 0 | [9 empty] | 0
5 | u | RTONE | RS-SUB-2Y | Abonnement 2 ans Rbee Solar | 75 |  | 75 | 375 | [9 empty] | 375
1 | u | RTONE |  | Frais de port répartis sur 4 compteurs | 8.75 |  | 8.75 | 8.75 | [9 empty] | 8.75
|  |  |  | TOTAL HT MATERIEL |  |  |  | 28913.2869 |  |  |  | 22630.1812 | 3939.47 | 298.7657 |  |  | 1291.12
|  |  |  | Marge installateur |  | 25%
|  |  |  | TOTAL HT MATERIEL AVEC MARGE INSTALLATEUR |  |  |  | 36141.6086 |  |  |  | 28287.7265 | 4924.3375 | 373.4571 |  |  | 1613.9 | 753.75
CHANTIER
10.5 | h |  |  | Montage échafaudage | 55 |  | 55 | 577.5 | 2 échafaudages ! Base LLB
73 | h |  |  | Pose des supports | 55 |  | 55 | 4015
11.55 | h |  |  | Pose des câbles des chaînes | 55 |  | 55 | 635.25 | 3,3h en moyenne pour 2 chaînes sur lot 1
29.9667 | h |  |  | Pose des modules | 55 |  | 55 | 1648.1667 | 7,75h en moyenne chez LLB et ateliers Verzé
0 | h |  |  | Descente des chaînes | 55 |  | 55 | 0 | inclus dans pose des câbles de chaînes
0 | h |  |  | Ligne équipotentielle | 55 |  | 55 | 0 | inclus dans pose des câbles de chaînes
0 | h |  |  | Pose des coffrets protection | 55 |  | 55 | 0 | inclus dans pose onduleur
8 | h |  |  | Pose onduleurs | 55 |  | 55 | 440
0 | h |  |  | Pose du monitoring | 55 |  | 55 | 0 | inclus dans pose onduleur
0 | h |  |  | Câblage entre les onduleurs et les coffrets | 55 |  | 55 | 0 | inclus dans pose onduleur
0 | h |  |  | Paramétrage onduleur | 55 |  | 55 | 0 | inclus dans pose onduleur
1 | h |  |  | Mesure résistance de terre | 55 |  | 55 | 55
5 | h |  |  | Pose câble AC | 55 |  | 55 | 275 | Source Martinez
4.5 | h |  |  | Démontage échafaudage | 55 |  | 55 | 247.5
4 | h |  |  | Visite consuel et mise en service | 55 |  | 55 | 220
147.5167 | h |  |  | TOTAL DUREE CHANTIER
3 | u |  |  | Nb moyen d’ouvriers
1 | u |  |  | Coût horaire (€HT/h) | 55 |  | 55 | 55 | Estimation STARENCO de 09/2019. Coût ALHENA 2018 = 45€/h
7 | j |  |  | Main d’œuvre | 1320 |  | 1320 | 9240
2 | sem |  |  | Location échafaudage | 1000 |  | 1000 | 2000 | Base 1000€/sem pour 9x9m2
0 | u |  |  | Location chariot élévateur | 500 |  | 500 | 0
0 | u |  |  | Location tracto-pelle | 1000 |  | 1000 | 0
|  |  |  | TOTAL HT CHANTIER |  |  |  | 11240 | [6 empty] | 11240
RACCORDEMENT
1 | u |  |  | Coût du branchement | 1077.6 |  | 1077.6 | 1077.6 | <36kVA, Zone ZFA (<100khab.) Source Enedis-PRO-RAC_03E V5
140 | m |  |  | Coût extension câble | 80 |  | 80 | 11200 | Source Enedis-PRO-RAC_03E V5
1 | u |  |  | Coût augmentation P transfo | 2493 |  | 2493 | 2493 | Source Enedis-PRO-RAC_03E V5
|  |  |  | TOTAL HT RACCORDEMENT |  |  |  | 14770.6 | [7 empty] | 14770.6
INVESTISSEMENTS INDUITS PAR LE PV (€ HT)
Autres coûts (développement..)
1 | u |  |  | AMO | 860 |  | 860 | 860 | 2e lot de 5 toitures
0 | u |  |  | Etude de structure | 1500 |  | 1500 | 0 | Car ajout surpoids
0 | u | DEKRA 2019 09 03 Offre 201906065417 |  | Contrôle initial pour ERP | 460 |  | 460 | 0
1 | u | DEKRA 2018 09 18 Offre 201806065457 |  | Contrôle initial pour ERT | 320 |  | 320 | 320
1 | u | Devis STARENCO 20200415 |  | Etude d’ombrage de l’aile Ouest | 249 |  | 249 | 249
0 | u | MAIF | DO | Assurance Dommages-ouvrages (prix TTC) Obligatoire si IAB, renforcement de charpente ou imposition par le bailleur. Indiquer le nb d’ouvrages/bâtiments concernés dans la colonne A Nb. | 2725 |  | 2725 | 0
|  |  |  | TOTAL HT AUTRES COUTS |  |  |  | 1429
Maintenance
0 | u |  |  | Entretien annuel par installateur, centrale 9kWc | 187.5 |  | 187.5 | 0 | Offre Sollys Energies 2021 03
1 | u |  |  | Entretien annuel par installateur, centrale 36kWc | 500 |  | 500 | 500 | Estimation personnelle
0 | u |  |  | Entretien annuel par installateur, centrale 100kWc | 500 |  | 500 | 0 | Estimation personnelle
0 | u | DEKRA 2019 09 03 Offre 201906065417 |  | Contrôle biannuel pour ERP = coût d’une visite / 2 | 230 |  | 230 | 0
1 | u | DEKRA 2018 09 18 Offre 201806065457 |  | Contrôle biannuel pour ERT = coût d’une visite / 2 | 160 |  | 160 | 160
1 | u | Estim perso |  | Abonnement 1 an SOLAREDGE | 70 |  | 70 | 70
|  |  |  | TOTAL HT MAINTENANCE |  |  |  | 730
Note on P3: : Comment: Comment: : MGL: MGL: il est important de distinguer les coûts de pose pour pouvoir chiffrer l'assurance
Note on Q3: : Comment: Comment: : MGL: MGL: Selon devis ENEDIS fournis dans les PDR
Note on S3: : Comment: Comment: : MGL: MGL: Boîtiers RBEE SOLAR : compter 550 € HT par boitier pour un abonnement sur 10 ans sur une installation de 9 kW - Voir fiche MONITORING des CVP
Note on A70: : Comment: Comment: : MGL: MGL: Non directement liés au PV, mais qui n'auraient pas lieu sans l'installation PV : déplacement de velux, suppression de cheminée, renforcement de charpentes, etc.

## 354-360
| 354 Salle d’activité et de judo de La Roche vineuse | [5 empty] | Puissance modules | 360 | Wc
INVESTISSEMENTS DIRECTEMENT LIES AU PV (€ HT)
Nb | Un | Source | Code article | Libellé | Prix brut | Rem | Prix net | Montant | Commentaires | Commentaires | Commentaires | Système PV (€ HT) | Onduleurs € HT | Câbles et accessoires | Pose de l'installation PV | Raccordement (€ HT) | Coffrets & tranchées | Boîtiers monitoring
84 | U | Offre OD719634 | VENSMAT | MOD DUALSUN FLASH 360 | 98.59 |  | 98.59 | 8281.56 | 0.27386 |  |  | 8281.56
84 |  | Offre 718570 |  | K2 SYSTEMS SOLID RAIL 21Cx4RxV | 26.9643 |  | 26.9643 | 2265 |  |  |  | 2265
1 | P | Offre 716594 |  | COFF AC 50A/300mA + MX PLAST | 440 |  | 440 | 440 | [8 empty] | 440
1 | U | Estim perso |  | COF DC 4BR 25A1000V PAR MC4 AVEC PARAFOUDRE, MC4 et MX, 8 Portes fusible, 1 Pôles 10x38 1000v 1 Parafoudre mode commun | 450 |  | 450 | 450 | [8 empty] | 450
1 | p | Estim perso |  | Abri de coffrets | 500 |  | 500 | 500 | [8 empty] | 500
0 | U | Offre 718570 |  | CABLE TS4 / MC4 POSITIF | 3.71 |  | 3.71 | 0 | Les modules son t en série, 2 par 2, par optimiseur |  |  |  |  | 0
0 | U | Offre 718570 |  | CABLE TS4 / MC4 NEGATIF | 3.81 |  | 3.81 | 0 | idem |  |  |  |  | 0
72 | m | EKLOR 2019 06 11 Offre OD715923 | VACCLP6500N | CABLE SOLAIRE 1X6MM2 NOIR 500M HS Code : 85444995 Origine : France | 0.65666 |  | 0.65666 | 47.2795 | [5 empty] | 47.2795
388 | m | EKLOR 2019 06 11 Offre OD715923 | VACCLP6500R | CABLE SOLAIRE 1X6MM2 ROUGE500M HS Code : 85444995 Origine : France | 0.65666 |  | 0.65666 | 254.7841 | [5 empty] | 254.7841
12 | P | Offre 716594 |  | CONNECT. MC4+ 4/6MM2 | 1.3 |  | 1.3 | 15.6 | [5 empty] | 15.6
12 | P | Offre 716594 |  | CONNECT. MC4- 4/6MM2 | 0.98 |  | 0.98 | 11.76 | [5 empty] | 11.76
1 | U | Alma solar |  | ONDULEUR SMA STP 25000TL-30 | 2410.8333 |  | 2410.8333 | 2410.8333 | 4 chaînes de 22 modules, sans fusible |  |  |  | 2410.8333
0 | U | Offre 718570 |  | OND. SOLAREDGE OPTIM P730 PA | 43.2 |  | 43.2 | 0 |  |  |  |  | 0
[7 empty] | 0 | 0 |  |  |  |  | 0
0 | P | EKLOR 2019 06 11 Offre OD715923 | VELREFUS15A1000V | FUSIBLE DC 15A / 1000V HS Code : 8536 10 50 90 Origine : Espagne | 2.5 |  | 2.5 | 0 | [8 empty] | 0
0 | P | EKLOR offre 717855 |  | DISJ DDR NSX160F30mA 1A 4POLES | 564.44 |  | 564.44 | 0 | [8 empty] | 0
[7 empty] | 0 | 0 | [8 empty] | 0
1 | P |  |  | Divers accessoires électriques : gaines, cosses, colson… | 100 |  | 100 | 100 | Estimation personnelle |  |  |  |  | 100
1 | U | Offre 718570 |  | FRAIS DE PORT | 375 |  | 375 | 375 |  |  |  | 375
28 | m | Destockable.fr |  | Câble AC U-1000 R2V 4X16 | 9.32 |  | 9.32 | 260.96 | [5 empty] | 260.96
1 | u | REAL_TECH_01_MONITORING | Mk10A-WC | MK10A Compteur triphasé -max. 70kWc. 2 ans de données inclus dont surveillance satellite | 1040 | 48% | 540.8 | 540.8 | [9 empty] | 540.8
0 | u | REAL_TECH_01_MONITORING | Mk10-CT | Compteur triphasé pour transformateur d'intensité (TI). 2 ans de données inclus dont surveillance satellite | 1190 | 48% | 618.8 | 0 | [9 empty] | 0
0 | u | RTONE | TI-150/5-192T2015 | TI-150/5-192T2015 - TI rail DIN ou saillie 150/5 | 36.7 |  | 36.7 | 0 | [9 empty] | 0
5 | u | RTONE | RS-SUB-2Y | Abonnement 2 ans Rbee Solar | 75 |  | 75 | 375 | [9 empty] | 375
1 | u | RTONE |  | Frais de port répartis sur 4 compteurs | 8.75 |  | 8.75 | 8.75 | [9 empty] | 8.75
|  |  |  | TOTAL HT MATERIEL |  |  |  | 16337.3269 |  |  |  | 10921.56 | 2410.8333 | 690.3836 |  |  | 1390 | 924.55
|  |  |  | Marge installateur |  | 25%
|  |  |  | TOTAL HT MATERIEL AVEC MARGE INSTALLATEUR |  |  |  | 20421.6587 |  |  |  | 13651.95 | 3013.5417 | 862.9795 | 6600 | 1270.84 | 1737.5 | 1155.6875
CHANTIER
8 | h |  |  | Montage échafaudage | 55 |  | 55 | 440
11.2 | h |  |  | Pose des supports | 55 |  | 55 | 616 | Estimation STARENCO chez EBERHARD + Coef 2 pour erreur AMO+ pro rata nb de modules
4 | h |  |  | Pose des câbles des chaînes | 55 |  | 55 | 220
47.88 | h |  |  | Pose des modules | 55 |  | 55 | 2633.4 | Estimation globale STARENCO sur Vinipole moins estimation autres postes
4 | h |  |  | Descente des chaînes | 55 |  | 55 | 220
4 | h |  |  | Ligne équipotentielle | 55 |  | 55 | 220
2 | h |  |  | Pose des coffrets protection | 55 |  | 55 | 110
2 | h |  |  | Pose onduleurs | 55 |  | 55 | 110
0.5 | h |  |  | Pose du monitoring | 55 |  | 55 | 27.5
8 | h |  |  | Câblage entre les onduleurs et les coffrets | 55 |  | 55 | 440
0.5 | h |  |  | Paramétrage onduleur | 55 |  | 55 | 27.5
1 | h |  |  | Mesure résistance de terre | 55 |  | 55 | 55
6 | h |  |  | Pose câble AC | 55 |  | 55 | 330 | Doublement car pose dans un fourreau à fixer sous la passerelle au-dessus de la rivière
8 | h |  |  | Démontage échafaudage | 55 |  | 55 | 440
4 | h |  |  | Montage abri de coffrets | 55 |  | 55 | 220
4 | h |  |  | Visite consuel et mise en service | 55 |  | 55 | 220
115.08 | h |  |  | TOTAL DUREE CHANTIER
3 | u |  |  | Nb moyen d’ouvriers
1 | u |  |  | Coût horaire (€HT/h) | 55 |  | 55 | 55 | Estimation STARENCO de 09/2019. Coût ALHENA 2018 = 45€/h
5 | j |  |  | Main d’œuvre | 1320 |  | 1320 | 6600
| u |  |  | Location moyens techniques |  |  | 0 | 0
|  |  |  | TOTAL HT CHANTIER |  |  |  | 6600 | [6 empty] | 6600
|  | Enedis-PRO-RES_080E V1 et arrêté du 06/10/2021 |  | RACCORDEMENT
Réfaction
|  |  | t | réfaction tarifaire pour l’extension producteur |  | 40%
|  |  | u | réfaction tarifaire pour le branchement producteur |  | 40%
BT jusqu’à 36kVA jusqu’à 250m du tfo
1 | u | idem | CfB | Coût du branchement <36kVA triphasé | 1849 |  | 1109.4 | 1109.4 | Zone ZFA (<100khab.) | 5.1.5.1. Branchement
0 | u | idem | CfE | Extension : Création ou remplacement réseau BT jusqu’à 36kVA | 1949 |  | 1169.4 | 0 | Zone ZFA (<100khab.) | 5.1.5.2. Extensions BT de puissance inférieure ou égale à 36 kVA
0 | m | idem | CvE | Extension : Création ou remplacement réseau BT jusqu’à 36kVA | 80 |  | 48 | 0 | Zone ZFA (<100khab.)
0 | u | idem | Cf HTA/BT | Création d’un poste HTA/BT nouveau jusqu’à 160kVA inclus | 10051 |  | 6030.6 | 0 | Zone ZFA (<100khab.) | 11.1. Poste HTA/BT nouveau
0 | u | idem | Cf HTA/BT | Création d’un poste HTA/BT nouveau, au-delà de 160kVA | 17412 |  | 10447.2 | 0 | Zone ZFA (<100khab.)
0 | u | idem | Cf HTA/BT | Changement de tfo : Augmentation de la puissance racc : 0-36kVA | 2345 |  | 1407 | 0 | Toute zone | 11.2. Aménagement de poste HTA/BT existant
0 | u | idem | Cf HTA/BT | Changement de tfo : Augmentation de la puissance racc : 36-160kVA | 3258 |  | 1954.8 | 0 | Toute zone
0 | u | idem | Cf HTA/BT | Changement de tfo : Augmentation de la puissance racc : au-delà de 160kVA | 5649 |  | 3389.4 | 0 | Toute zone
0 | u | idem | Cf HTA/BT | Augmentation capacité départs BT d’un poste HTA/BT existant : sur poteau | 1488 |  | 892.8 | 0 | Toute zone
0 | u | idem | Cf HTA/BT | Augmentation capacité départs BT d’un poste HTA/BT existant : en cabine | 5269 |  | 3161.4 | 0 | Toute zone
0 | u | idem | Cf HTA/BT | Augmentation capacité départs BT et augmentation tfo : sur poteau : 0-36kVA | 3078 |  | 1846.8 | 0 | Toute zone
0 | u | idem | Cf HTA/BT | Augmentation capacité départs BT et augmentation tfo : sur poteau : 36-160kVA | 3489 |  | 2093.4 | 0 | Toute zone
0 | u | idem | Cf HTA/BT | Augmentation capacité départs BT et augmentation tfo : sur poteau : au-delà 160kVA | impossible |  |  |  | Toute zone
0 | u | idem | Cf HTA/BT | Augmentation capacité départs BT et augmentation tfo : en cabine : 0-36kVA | 7456 |  | 4473.6 | 0 | Toute zone
0 | u | idem | Cf HTA/BT | Augmentation capacité départs BT et augmentation tfo : en cabine : 36-160kVA | 8494 |  | 5096.4 | 0 | Toute zone
0 | u | idem | Cf HTA/BT | Augmentation capacité départs BT et augmentation tfo : en cabine : au-delà 160kVA | 9434 |  | 5660.4 | 0 | Toute zone
[5 empty] | De 0 à 400 m inclus | Au-delà de 400 m
0 | m | idem | Cv E HTA | Création d’ouvrage HTA, longueur du réseau HTA | 108 | 79 | 0 | 0 | Zone ZFA (<100khab.) | 10. Tableaux de prix pour les alimentations HTA des postes HTA/BT de distribution publique
BT de plus de 36kVA et jusqu'à 250kVA inclus
0 | u | idem | CfB | Coût du branchement | 3732 |  | 2239.2 | 0 | Toute zone | 5.2.3. Périmètre de facturation BT de puissance supérieure à 36 kVA
0 | m | idem | CvB | Coût du branchement (x Lb (en m) : longueur de branchement) | 88.7 |  | 53.22 | 0 | Toute zone |  | Compter 1m si longueur extension non nulle
0 | u | idem | CfE | Extension : Création ou remplacement réseau BT de plus de 36kVA | 1968 |  | 1180.8 | 0 | Zone ZFA (<100khab.) | 5.1.5.2. Extensions BT de puissance inférieure ou égale à 36 kVA
0 | m | idem | CvE | Extension : Création ou remplacement réseau BT de plus de 36kVA | 87.9 |  | 52.74 | 0 | Zone ZFA (<100khab.)
0 | u | idem | Cf HTA/BT | Création d’un poste HTA/BT nouveau jusqu’à 160kVA inclus | 10051 |  | 6030.6 | 0 | Zone ZFA (<100khab.) | 11.1. Poste HTA/BT nouveau
0 | u | idem | Cf HTA/BT | Création d’un poste HTA/BT nouveau, au-delà de 160kVA | 17412 |  | 10447.2 | 0 | Zone ZFA (<100khab.)
0 | u | idem | Cf HTA/BT | Changement de tfo : Augmentation de la puissance racc : 0-36kVA | 2345 |  | 1407 | 0 | Toute zone | 11.2. Aménagement de poste HTA/BT existant
0 | u | idem | Cf HTA/BT | Changement de tfo : Augmentation de la puissance racc : 36-160kVA | 3258 |  | 1954.8 | 0 | Toute zone
0 | u | idem | Cf HTA/BT | Changement de tfo : Augmentation de la puissance racc : au-delà de 160kVA | 5649 |  | 3389.4 | 0 | Toute zone
0 | u | idem | Cf HTA/BT | Augmentation capacité départs BT d’un poste HTA/BT existant : sur poteau | 1488 |  | 892.8 | 0 | Toute zone
0 | u | idem | Cf HTA/BT | Augmentation capacité départs BT d’un poste HTA/BT existant : en cabine | 5269 |  | 3161.4 | 0 | Toute zone
0 | u | idem | Cf HTA/BT | Augmentation capacité départs BT et augmentation tfo : sur poteau : 0-36kVA | 3078 |  | 1846.8 | 0 | Toute zone
0 | u | idem | Cf HTA/BT | Augmentation capacité départs BT et augmentation tfo : sur poteau : 36-160kVA | 3489 |  | 2093.4 | 0 | Toute zone
0 | u | idem | Cf HTA/BT | Augmentation capacité départs BT et augmentation tfo : sur poteau : au-delà 160kVA | impossible |  |  |  | Toute zone
0 | u | idem | Cf HTA/BT | Augmentation capacité départs BT et augmentation tfo : en cabine : 0-36kVA | 7456 |  | 4473.6 | 0 | Toute zone
0 | u | idem | Cf HTA/BT | Augmentation capacité départs BT et augmentation tfo : en cabine : 36-160kVA | 8494 |  | 5096.4 | 0 | Toute zone
0 | u | idem | Cf HTA/BT | Augmentation capacité départs BT et augmentation tfo : en cabine : au-delà 160kVA | 9434 |  | 5660.4 | 0 | Toute zone
[5 empty] | De 0 à 400 m inclus | Au-delà de 400 m
0 | m | idem | Cv E HTA | Création d’ouvrage HTA, longueur du réseau HTA | 108 | 79 | 0 | 0 | Zone ZFA (<100khab.) | 10. Tableaux de prix pour les alimentations HTA des postes HTA/BT de distribution publique
1 | u | Enedis-NOI-CF_16E |  | Prestation de première mise en service (fiche du catalogue P100A) | 161.44 | 0% | 161.44 | 161.44
|  |  |  | TOTAL HT RACCORDEMENT |  |  |  | 1270.84 | [7 empty] | 1270.84
INVESTISSEMENTS INDUITS PAR LE PV (€ HT)
1 | u | Estim perso |  | Déplacement tabatière | 500 |  | 500 | 500
1 | u | Estim perso |  | Renfort de charpente pour support des crochet de toit | 500 |  | 500 | 500
1000
Autres coûts (développement..)
1 | u |  |  | AMO | 860 |  | 860 | 860 | 2e lot de 5 toitures
1 | u |  |  | Attestation électronique CONSUEL | 40 |  | 40 | 40
1 | u |  |  | Etude de structure | 1500 |  | 1500 | 1500 | Voir à la faire supporter par le projet de désamiantage financé par la commune
0 | u | DEKRA 2019 09 03 Offre 201906065417 |  | Contrôle initial pour ERP | 460 |  | 460 | 0 | Compté comme charge annuelle ci-dessous
0 | u | DEKRA 2018 09 18 Offre 201806065457 |  | Contrôle initial pour ERT | 320 |  | 320 | 0
1 | u | MAIF | DO | Assurance Dommages-ouvrages (prix TTC) Obligatoire si IAB, renforcement de charpente ou imposition par le bailleur. Indiquer le nb d’ouvrages/bâtiments concernés dans la colonne A Nb. | 2725 |  | 2725 | 2725
|  |  |  | TOTAL HT AUTRES COUTS |  |  |  | 5125
Maintenance
0 | u |  |  | Entretien annuel par installateur, centrale 9kWc | 187.5 |  | 187.5 | 0 | Offre Sollys Energies 2021 03
1 | u |  |  | Entretien annuel par installateur, centrale 36kWc | 500 |  | 500 | 500 | Estimation personnelle
0 | u |  |  | Entretien annuel par installateur, centrale 100kWc | 500 |  | 500 | 0 | Estimation personnelle
1 | u | DEKRA 2019 09 03 Offre 201906065417 |  | Contrôle biannuel pour ERP = coût d’une visite / 2 | 230 |  | 230 | 230
0 | u | DEKRA 2018 09 18 Offre 201806065457 |  | Contrôle biannuel pour ERT = coût d’une visite / 2 | 160 |  | 160 | 0
|  |  |  | TOTAL HT MAINTENANCE |  |  |  | 730
Note on P3: : Comment: Comment: : MGL: MGL: il est important de distinguer les coûts de pose pour pouvoir chiffrer l'assurance
Note on Q3: : Comment: Comment: : MGL: MGL: Selon devis ENEDIS fournis dans les PDR
Note on S3: : Comment: Comment: : MGL: MGL: Boîtiers RBEE SOLAR : compter 550 € HT par boitier pour un abonnement sur 10 ans sur une installation de 9 kW - Voir fiche MONITORING des CVP
Note on A128: : Comment: Comment: : MGL: MGL: Non directement liés au PV, mais qui n'auraient pas lieu sans l'installation PV : déplacement de velux, suppression de cheminée, renforcement de charpentes, etc.

## 543
| 543 La Ferme du Mont rouge Blanot | [5 empty] | Puissance modules | 370 | Wc
INVESTISSEMENTS DIRECTEMENT LIES AU PV (€ HT)
Nb | Un | Source | Code article | Libellé | Prix brut | Rem | Prix net | Montant | Commentaires | Commentaires | Commentaires | Système PV (€ HT) | Onduleurs € HT | Câbles et accessoires | Pose de l'installation PV | Raccordement (€ HT) | Coffrets & tranchées | Boîtiers monitoring
277 | U | Courriel du 27/04/2021 |  | MOD DUALSUN FLASH 370 HC GREY (non en stock, environ 8 à 10 semaines de délais minimum) | 90.8 |  | 90.8 | 25151.6 | 0.24541 | 14Rx21C |  | 25151.6
0 | U | Offre OD717855 | TCADNSPRING310MI | MODULE DUALS SPRING 310M ISOLE Dimensions : 1650x991x35 mm Pc = 310 Wc PTh = 404 Wth à 50° Poids : 25 kg à vide/ 30 kg plein | 267.5 |  | 267.5 | 0
277 | U | Offre OD719634 | VENSMAT | STRUCTURE K2 - MINIRAIL | 11.9601 |  | 11.9601 | 3312.96 | 0.032325 | Pourquoi pas SOLARSIT ? | EKLOR ajoute seulement 3,6 % au tarif K2 SYSTEMS | 3312.96
1 | U | Offre OD719634 | VENSMAT | COF AC 50x3+10A/300mA TRI | 1453.33 |  | 1453.33 | 1453.33 |  | + Bobine MX | [6 empty] | 1453.33
1 | U | Offre OD719634 | VDCRE201B10C | COF DC 1BR 20A1000V PAR COFFRET DC 1 BRANCHE 20 A PARAFOUDRE 1000 V AVEC CONNECTEURS MC4 HS Code : 8536 20 90 10 Origine : France | 115.56 |  | 115.56 | 115.56 | [8 empty] | 115.56
3 | U | Offre OD719634 | VDCRE504B10C | COF DC 4BR 50A1000V PAR MC4 COFFRET DC 4 BRANCHES 50 A 1000 V AVEC PARAFOUDRE, MC4 et PORTE-FUSIBLES HS Code : 8536 20 90 10 Origine : France | 316.67 |  | 316.67 | 950.01 | [8 empty] | 950.01
0 | p | Estim perso |  | Abri de coffrets | 500 |  | 500 | 0 | [8 empty] | 0
3 | U | Offre 718570 |  | CABLE TS4 / MC4 POSITIF | 3.71 |  | 3.71 | 11.13 | 1 adaptateur par chaîne | [7 empty] | 11.13
3 | U | Offre 718570 |  | CABLE TS4 / MC4 NEGATIF | 3.81 |  | 3.81 | 11.43 | idem | [7 empty] | 11.43
720 | m | Offre OD719634 | VACCLP6500N | CABLE SOLAIRE 1X6MM2 NOIR 500M HS Code : 85444995 Origine : France | 0.77289 |  | 0.77289 | 556.48 | A préciser, selon emplacement onduleur |  |  |  |  | 556.48
1400 | m | Offre OD719634 | VACCLP6500R | CABLE SOLAIRE 1X6MM2 ROUGE500M HS Code : 85444995 Origine : France | 0.39749 |  | 0.39749 | 556.48 | A préciser, selon calepinage des chaînes |  |  |  |  | 556.48
34 | u | Offre OD719634 | VACK3C0005 | CONNECT. MC4+ 4/6MM2 HS Code : 85369010 Origine : Allemagne | 0.88 |  | 0.88 | 29.92 | [5 empty] | 29.92
34 | u | Offre OD719634 | VACK3C0006 | CONNECT. MC4- 4/6MM2 HS Code : 85369010 Origine : Allemagne | 0.67 |  | 0.67 | 22.78 | [5 empty] | 22.78
15 | u | Offre OD719634 | VENSMAT | COUPLE CONNECT. MC4 / PV-XT101 | 6.58 |  | 6.58 | 98.7 |  | 13 requis + marge de 2 unités |  |  |  | 98.7
3 | u | Offre OD719634 | VODFSTECO27LI | ONDULEUR FRONIUS ECO27LIGHT FRONIUS ECO 27.0-3-S 1 MPPT Light HS Code : 8504 40 30 Origine : Autriche | 1810 |  | 1810 | 5430 |  |  |  |  | 5430
1 | u | Offre OD719634 | VODFSTSYMO45S | ONDULEUR FRONIUS SYMO 4.5S STD Dim : 645x431x204mm Poids : 16Kg HS code : 8504 40 30 Origine : Autriche | 1031.97 |  | 1031.97 | 1031.97 |  |  |  |  | 1031.97
3 | u | Offre OD719634 | VELFSKITDCSYMO | KIT CONNECTION DC SYMO 10-20 HS Code : 8504 40 30 Origine : Autriche | 33.21 |  | 33.21 | 99.63 |  |  |  |  | 99.63
1 | u | Offre OD719634 | VELREKITRAC50MM2 | KIT RACCORDEMENT 50mm2 HO7RNF AVEC COSSES DIAMETRE 8 et COSSES DIAMETRE 12 | 116.67 |  | 116.67 | 116.67 |  |  |  |  | 116.67
26 | u | Offre OD719634 | VELREFUS15A1000V | FUSIBLE DC 15A / 1000V HS Code : 8536 10 50 90 Origine : Espagne | 2.5 |  | 2.5 | 65 | [8 empty] | 65
1 | u | Offre OD719634 | VELREDISJ160A | DISJ DDR NSX160F30mA 1A 4POLES DDR NSX160F-M2.2-AB-Vigi160A 30 à 1AmA AC 4 Pôles 36kA | 564.44 |  | 564.44 | 564.44 | [8 empty] | 564.44
[7 empty] | 0 | 0 | [8 empty] | 0
1 | P | Estim perso |  | Divers accessoires électriques : gaines, cosses, colson… | 100 |  | 100 | 100 | [5 empty] | 100
1 | u | Offre OD719634 | VPORTVENTE | FRAIS DE PORT | 750 |  | 750 | 750 |  |  |  | 750
30 | m | comptoir-du-cable.com |  | Câble AC U-1000 R2V 4G50 | 26.45 |  | 26.45 | 793.5 | A préciser, selon emplacement onduleur |  |  |  |  | 793.5
0 | u | REAL_TECH_01_MONITORING | Mk10A-WC | MK10A Compteur triphasé -max. 70kWc. 2 ans de données inclus dont surveillance satellite | 1040 | 48% | 540.8 | 0 | [9 empty] | 0
1 | u | REAL_TECH_01_MONITORING | Mk10-CT | Compteur triphasé pour transformateur d'intensité (TI). 2 ans de données inclus dont surveillance satellite | 1190 | 48% | 618.8 | 618.8 | [9 empty] | 618.8
3 | u | RTONE | TI-150/5-192T2015 | TI-150/5-192T2015 - TI rail DIN ou saillie 150/5 | 36.7 |  | 36.7 | 110.1 | [9 empty] | 110.1
5 | u | RTONE | RS-SUB-2Y | Abonnement 2 ans Rbee Solar | 75 |  | 75 | 375 | [9 empty] | 375
1 | u | RTONE |  | Frais de port répartis sur 4 compteurs | 8.75 |  | 8.75 | 8.75 | [9 empty] | 8.75
|  |  |  | TOTAL HT MATERIEL |  |  |  | 42334.24 |  |  |  | 29214.56 | 6678.27 | 2157.86 |  |  | 3170.9 | 1112.65
|  |  |  | Marge installateur |  | 25%
|  |  |  | TOTAL HT MATERIEL AVEC MARGE INSTALLATEUR |  |  |  | 52917.8 |  |  |  | 36518.2 | 8347.8375 | 2697.325 |  |  | 3963.625 | 1390.8125
CHANTIER
16 | h |  |  | Montage échafaudage | 55 |  | 55 | 880
36.9333 | h |  |  | Pose des supports | 55 |  | 55 | 2031.3333 | Estimation STARENCO chez EBERHARD + Coef 2 pour erreur AMO+ pro rata nb de modules
8 | h |  |  | Pose des câbles des chaînes | 55 |  | 55 | 440 | Pour 14 chaînes
73.8667 | h |  |  | Pose des modules | 55 |  | 55 | 4062.6667 | Estimation STARENCO chez EBERHARD + Coef 2 pour erreur AMO+ pro rata nb de modules
4 | h |  |  | Descente des chaînes | 55 |  | 55 | 220
4 | h |  |  | Ligne équipotentielle | 55 |  | 55 | 220
8 | h |  |  | Pose des coffrets protection | 55 |  | 55 | 440 | Pour 6 coffrets
4 | h |  |  | Pose onduleurs | 55 |  | 55 | 220 | 2h pour onduleur centralisé et 10’ par optimiseur
0.5 | h |  |  | Pose du monitoring | 55 |  | 55 | 27.5
16 | h |  |  | Câblage entre les onduleurs et les coffrets | 55 |  | 55 | 880
1 | h |  |  | Paramétrage onduleur | 55 |  | 55 | 55
1 | h |  |  | Mesure résistance de terre | 55 |  | 55 | 55
6 | h |  |  | Pose câble AC | 55 |  | 55 | 330 | Doublement car pose dans un fourreau à fixer sous la passerelle au-dessus de la rivière
16 | h |  |  | Démontage échafaudage | 55 |  | 55 | 880
4 | h |  |  | Montage abri de coffrets | 55 |  | 55 | 220
4 | h |  |  | Visite consuel et mise en service | 55 |  | 55 | 220
7.5 | h |  |  | Tranchée | 55 |  | 55 | 412.5 | 1h pour déchargement engins… 5h pour 7m sous goudron et 5h20 pour 25 sous espace vert, hors incident
210.8 | h |  |  | TOTAL DUREE CHANTIER
3 | u |  |  | Nb moyen d’ouvriers
1 | u |  |  | Coût horaire (€HT/h) | 55 |  | 55 | 55 | Estimation STARENCO de 09/2019. Coût ALHENA 2018 = 45€/h
9 | j |  |  | Main d’œuvre | 1320 |  | 1320 | 11880
1 | u |  |  | Location moyens techniques | 500 |  | 1000 | 1000 | Tracto-pelle pour tranchée
|  |  |  | TOTAL HT CHANTIER |  |  |  | 12880 | [6 empty] | 12880
|  | Enedis-PRO-RES_080E V1 et arrêté du 06/10/2021 |  | RACCORDEMENT
Réfaction
|  |  | t | réfaction tarifaire pour l’extension producteur |  | 40%
|  |  | u | réfaction tarifaire pour le branchement producteur |  | 40%
BT jusqu’à 36kVA jusqu’à 250m du tfo
0 | u | idem | CfB | Coût du branchement <36kVA triphasé | 1849 |  | 1109.4 | 0 | Zone ZFA (<100khab.) | 5.1.5.1. Branchement
0 | u | idem | CfE | Extension : Création ou remplacement réseau BT jusqu’à 36kVA | 1949 |  | 1169.4 | 0 | Zone ZFA (<100khab.) | 5.1.5.2. Extensions BT de puissance inférieure ou égale à 36 kVA
0 | m | idem | CvE | Extension : Création ou remplacement réseau BT jusqu’à 36kVA | 80 |  | 48 | 0 | Zone ZFA (<100khab.)
0 | u | idem | Cf HTA/BT | Création d’un poste HTA/BT nouveau jusqu’à 160kVA inclus | 10051 |  | 6030.6 | 0 | Zone ZFA (<100khab.) | 11.1. Poste HTA/BT nouveau
0 | u | idem | Cf HTA/BT | Création d’un poste HTA/BT nouveau, au-delà de 160kVA | 17412 |  | 10447.2 | 0 | Zone ZFA (<100khab.)
0 | u | idem | Cf HTA/BT | Changement de tfo : Augmentation de la puissance racc : 0-36kVA | 2345 |  | 1407 | 0 | Toute zone | 11.2. Aménagement de poste HTA/BT existant
0 | u | idem | Cf HTA/BT | Changement de tfo : Augmentation de la puissance racc : 36-160kVA | 3258 |  | 1954.8 | 0 | Toute zone
0 | u | idem | Cf HTA/BT | Changement de tfo : Augmentation de la puissance racc : au-delà de 160kVA | 5649 |  | 3389.4 | 0 | Toute zone
0 | u | idem | Cf HTA/BT | Augmentation capacité départs BT d’un poste HTA/BT existant : sur poteau | 1488 |  | 892.8 | 0 | Toute zone
0 | u | idem | Cf HTA/BT | Augmentation capacité départs BT d’un poste HTA/BT existant : en cabine | 5269 |  | 3161.4 | 0 | Toute zone
0 | u | idem | Cf HTA/BT | Augmentation capacité départs BT et augmentation tfo : sur poteau : 0-36kVA | 3078 |  | 1846.8 | 0 | Toute zone
0 | u | idem | Cf HTA/BT | Augmentation capacité départs BT et augmentation tfo : sur poteau : 36-160kVA | 3489 |  | 2093.4 | 0 | Toute zone
0 | u | idem | Cf HTA/BT | Augmentation capacité départs BT et augmentation tfo : sur poteau : au-delà 160kVA | impossible |  |  |  | Toute zone
0 | u | idem | Cf HTA/BT | Augmentation capacité départs BT et augmentation tfo : en cabine : 0-36kVA | 7456 |  | 4473.6 | 0 | Toute zone
0 | u | idem | Cf HTA/BT | Augmentation capacité départs BT et augmentation tfo : en cabine : 36-160kVA | 8494 |  | 5096.4 | 0 | Toute zone
0 | u | idem | Cf HTA/BT | Augmentation capacité départs BT et augmentation tfo : en cabine : au-delà 160kVA | 9434 |  | 5660.4 | 0 | Toute zone
[5 empty] | De 0 à 400 m inclus | Au-delà de 400 m
0 | m | idem | Cv E HTA | Création d’ouvrage HTA, longueur du réseau HTA | 108 | 79 | 0 | 0 | Zone ZFA (<100khab.) | 10. Tableaux de prix pour les alimentations HTA des postes HTA/BT de distribution publique
BT de plus de 36kVA et jusqu'à 250kVA inclus
1 | u | idem | CfB | Coût du branchement | 3732 |  | 2239.2 | 2239.2 | Toute zone | 5.2.3. Périmètre de facturation BT de puissance supérieure à 36 kVA
1 | m | idem | CvB | Coût du branchement (x Lb (en m) : longueur de branchement) | 88.7 |  | 53.22 | 53.22 | Toute zone |  | Compter 1m si longueur extension non nulle
1 | u | idem | CfE | Extension : Création ou remplacement réseau BT de plus de 36kVA | 1968 |  | 1180.8 | 1180.8 | Zone ZFA (<100khab.) | 5.1.5.2. Extensions BT de puissance inférieure ou égale à 36 kVA
32 | m | idem | CvE | Extension : Création ou remplacement réseau BT de plus de 36kVA | 87.9 |  | 52.74 | 1687.68 | Zone ZFA (<100khab.)
1 | u | idem | Cf HTA/BT | Création d’un poste HTA/BT nouveau jusqu’à 160kVA inclus | 10051 |  | 6030.6 | 6030.6 | Zone ZFA (<100khab.) | 11.1. Poste HTA/BT nouveau
0 | u | idem | Cf HTA/BT | Création d’un poste HTA/BT nouveau, au-delà de 160kVA | 17412 |  | 10447.2 | 0 | Zone ZFA (<100khab.)
0 | u | idem | Cf HTA/BT | Changement de tfo : Augmentation de la puissance racc : 0-36kVA | 2345 |  | 1407 | 0 | Toute zone | 11.2. Aménagement de poste HTA/BT existant
0 | u | idem | Cf HTA/BT | Changement de tfo : Augmentation de la puissance racc : 36-160kVA | 3258 |  | 1954.8 | 0 | Toute zone
0 | u | idem | Cf HTA/BT | Changement de tfo : Augmentation de la puissance racc : au-delà de 160kVA | 5649 |  | 3389.4 | 0 | Toute zone
0 | u | idem | Cf HTA/BT | Augmentation capacité départs BT d’un poste HTA/BT existant : sur poteau | 1488 |  | 892.8 | 0 | Toute zone
0 | u | idem | Cf HTA/BT | Augmentation capacité départs BT d’un poste HTA/BT existant : en cabine | 5269 |  | 3161.4 | 0 | Toute zone
0 | u | idem | Cf HTA/BT | Augmentation capacité départs BT et augmentation tfo : sur poteau : 0-36kVA | 3078 |  | 1846.8 | 0 | Toute zone
0 | u | idem | Cf HTA/BT | Augmentation capacité départs BT et augmentation tfo : sur poteau : 36-160kVA | 3489 |  | 2093.4 | 0 | Toute zone
0 | u | idem | Cf HTA/BT | Augmentation capacité départs BT et augmentation tfo : sur poteau : au-delà 160kVA | impossible |  |  |  | Toute zone
0 | u | idem | Cf HTA/BT | Augmentation capacité départs BT et augmentation tfo : en cabine : 0-36kVA | 7456 |  | 4473.6 | 0 | Toute zone
0 | u | idem | Cf HTA/BT | Augmentation capacité départs BT et augmentation tfo : en cabine : 36-160kVA | 8494 |  | 5096.4 | 0 | Toute zone
0 | u | idem | Cf HTA/BT | Augmentation capacité départs BT et augmentation tfo : en cabine : au-delà 160kVA | 9434 |  | 5660.4 | 0 | Toute zone
[5 empty] | De 0 à 400 m inclus | Au-delà de 400 m
411 | m | idem | Cv E HTA | Création d’ouvrage HTA, longueur du réseau HTA | 108 | 79 | 64.3343 | 26441.4 | Zone ZFA (<100khab.) | 10. Tableaux de prix pour les alimentations HTA des postes HTA/BT de distribution publique
1 | u | Enedis-NOI-CF_16E |  | Prestation de première mise en service (fiche du catalogue P100A) | 161.44 | 0% | 161.44 | 161.44
|  |  |  | TOTAL HT RACCORDEMENT |  |  |  | 37794.34 | [7 empty] | 37794.34
INVESTISSEMENTS INDUITS PAR LE PV (€ HT)
|  |  |  | BORNE TRIPHASÉE MURALE 22KW |  |  |  |  | Besoin abandonné par Comunauté, le 03/06/2020
0 | P | Prix catalogue | LEG059014 | LEGRAND Borne triphasée murale métal Green'up Premium - Modes 2 et 3 - 22kW - 1 port | 2801.13 |  | 2801.13
0 | P | Prix catalogue | LEG411846 | Protection ligne T2S LEGRAND Inter diff DX³-ID arrivée haut/départ bas vis 4P 400V~ 40A typeB 30mA -4 modules | 772.15 |  | 772.15
0 | P | Prix catalogue | LEG407902 | Protection ligne T2S LEGRAND Disjoncteur DX³ 6000 -vis/vis- 4P- 400V~-40A-courbeC-peigne HX³ trad 4P – 4M | 150.26 |  | 150.26
0 | P | Prix catalogue | LEG406775 | Protection ligne 2P+T LEGRAND Disjoncteur DNX³ 4500 - vis/vis - U+N 230V~ 20A - 4,5kA - courbe C - 1 module | 10.58 |  | 10.58
0 | P | Prix catalogue | LEG406276 | LEGRAND Déclencheur à émission de tension ( ET ) DX³ - 12V~ à 48V~ et 12V= à 48V= | 69.78 |  | 69.78 |  | Relais pour MeS à distance
0 | m | Destockable.fr |  | Câble AC U-1000 R2V 5G10 | 7.58 |  | 7.58 |  | Ligne T2S 10mm2 mini
0 | m | Destockable.fr |  | Câble AC U-1000 R2V 3G2,5 | 2.04 |  | 2.04 |  | Ligne 2P+T 2,5mm2 mini
0 | P |  |  | Divers accessoires électriques : gaines, cosses, colson… | 50 |  | 50 |  | Estimation personnelle
0 | h |  |  | Pose borne murale, hors tranchée | 55 |  | 55
0 | u | Enedis-PRO-RAC_03E V6.1 et arrêté du 30/11/2017 | CfB | Coût du branchement <36kVA triphasé | 1809 | 75% | 452.25 |  | Réfaction de 75 % jusqu’au 31/12/2020
BORNE MONOPHASÉE MURALE 7,4KW
A détailler
|  |  |  | TOTAL INVESTISSEMENTS INDUITS PAR LE PV (€ HT) |  |  |  | 0
Autres coûts (développement..)
1 | u |  |  | AMO : tranche ferme | 800 |  | 800 | 800 | Source tarifs STARENCO, adaptée
1 | u |  |  | AMO : tranche conditionnelle | 500 |  | 500 | 500 | Source tarifs STARENCO, adaptée
1 | u |  |  | Attestation électronique CONSUEL | 40 |  | 40 | 40
0 | u |  |  | Etude de structure | 1500 |  | 1500 | 0
| u | DEKRA 2019 09 03 Offre 201906065417 |  | Contrôle initial pour ERP | 460 |  | 460 | 0 | Compté comme charge annuelle ci-dessous
0 | u | DEKRA 2018 09 18 Offre 201806065457 |  | Contrôle initial pour ERT | 320 |  | 320 | 0
0 | u | MAIF | DO | Assurance Dommages-ouvrages (prix TTC) Obligatoire si IAB, renforcement de charpente ou imposition par le bailleur. Indiquer le nb d’ouvrages/bâtiments concernés dans la colonne A Nb. | 2725 |  | 2725 | 0
1 | u | BRANLY Devis N° D18_0087 |  | Division en volume | 1913.6 |  | 1913.6 | 1913.6
RENFORCEMENT DES FIXATIONS DE TAN
32 | h | Estim perso |  | Pose des renforcement des fixations des TAN | 50 |  | 50 | 1600
147 | u | ETANCO |  | Cavaliers VULCO avec joint EPDM | 0.69 |  | 0.69 | 101.43
147 | u | ETANCO |  | Tirefonds LBT2CH 8x100 pour TAN de 45mm de haut et pannes bois | 0.1 |  | 0.1 | 14.7
147 | u | ETANCO |  | Capuchon plastique CAPZAC pour tête hexagonale 12mm | 0.11042 |  | 0.11042 | 16.2313
12 | m | LEROY MERLIN |  | Planche de rive 27*300, par longueur de 4m | 13.1083 |  | 13.1083 | 157.3
12 | m | Estim perso |  | Tole zinguée 0,65 épaisseur 750mm de large, pliée | 25 |  | 25 | 300
48 | u | Estim perso |  | Vis autoperceuse ZACROFAST 233 G 6,5x35 | 0.1 |  | 0.1 | 4.8
|  |  |  | TOTAL HT AUTRES COUTS |  |  |  | 3253.6
Maintenance
1 | u |  |  | Entretien annuel par installateur | 500 |  | 500 | 500
0 | u | DEKRA 2019 09 03 Offre 201906065417 |  | Contrôle biannuel pour ERP = coût d’une visite / 2 | 230 |  | 230 | 0
0 | u | DEKRA 2018 09 18 Offre 201806065457 |  | Contrôle biannuel pour ERT = coût d’une visite / 2 | 160 |  | 160 | 0
|  |  |  | TOTAL HT MAINTENANCE |  |  |  | 500
Note on P3: : Comment: Comment: : MGL: MGL: il est important de distinguer les coûts de pose pour pouvoir chiffrer l'assurance
Note on Q3: : Comment: Comment: : MGL: MGL: Selon devis ENEDIS fournis dans les PDR
Note on S3: : Comment: Comment: : MGL: MGL: Boîtiers RBEE SOLAR : compter 550 € HT par boitier pour un abonnement sur 10 ans sur une installation de 9 kW - Voir fiche MONITORING des CVP
Note on A128: : Comment: Comment: : MGL: MGL: Non directement liés au PV, mais qui n'auraient pas lieu sans l'installation PV : déplacement de velux, suppression de cheminée, renforcement de charpentes, etc.

## 543_99,9kW
| 543 La Ferme du Mont rouge Blanot | [5 empty] | Puissance modules | 375 | Wc
INVESTISSEMENTS DIRECTEMENT LIES AU PV (€ HT)
Nb | Un | Source | Code article | Libellé | Prix brut | Rem | Prix net | Montant | Commentaires | Commentaires | Commentaires | Système PV (€ HT) | Onduleurs € HT | Câbles et accessoires | Pose de l'installation PV | Raccordement (€ HT) | Coffrets & tranchées | Boîtiers monitoring
266 | U | Courriel |  | DUAL SUN FLASH 375 FULLBLACK | 145.4 |  | 145.4 | 38676.4 | 0.38773 | 14Rx21C |  | 38676.4
0 | U | Offre OD717855 | TCADNSPRING310MI | MODULE DUALS SPRING 310M ISOLE Dimensions : 1650x991x35 mm Pc = 310 Wc PTh = 404 Wth à 50° Poids : 25 kg à vide/ 30 kg plein | 267.5 |  | 267.5 | 0
266 | U | Chiffrage K2 SYSTEMS |  | K2 SYSTEMS MINIRAIL | 14.8684 |  | 14.8684 | 3955 | 0.039649 |  |  | 3955
1 | P | Offre centrale achats ACV |  | COF AC 50x3+20A/300mATRI 185mm pour 3 onduleurs FRONIUS ECO27LIGHT et un onduleur FRONIUS SYMO 12.5 | 1508.89 |  | 1508.89 | 1508.89 |  | + Bobine MX | [6 empty] | 1508.89
2 | U | Offre centrale achats ACV |  | COF DC 2BR 30A1000V PAR | 132.22 |  | 132.22 | 264.44 | [8 empty] | 264.44
2 | U | Offre centrale achats ACV |  | COF DC 4BR 50A1000V PAR MC4 | 316.67 |  | 316.67 | 633.34 | [8 empty] | 633.34
1 | p | Estim perso |  | Abri de coffrets | 500 |  | 500 | 500 | [8 empty] | 500
1 | U | Offre 718570 |  | CABLE TS4 / MC4 POSITIF | 3.71 |  | 3.71 | 3.71 | 1 adaptateur par chaîne | [7 empty] | 3.71
1 | U | Offre 718570 |  | CABLE TS4 / MC4 NEGATIF | 3.81 |  | 3.81 | 3.81 | idem | [7 empty] | 3.81
720 | m | EKLOR 2019 06 11 Offre OD715923 | VACCLP6500N | CABLE SOLAIRE 1X6MM2 NOIR 500M HS Code : 85444995 Origine : France | 0.65666 |  | 0.65666 | 472.7952 | A préciser, selon emplacement onduleur |  |  |  |  | 472.7952
1400 | m | EKLOR 2019 06 11 Offre OD715923 | VACCLP6500R | CABLE SOLAIRE 1X6MM2 ROUGE500M HS Code : 85444995 Origine : France | 0.65666 |  | 0.65666 | 919.324 | A préciser, selon calepinage des chaînes |  |  |  |  | 919.324
32 | P | Offre 716594 |  | CONNECT. MC4+ 4/6MM2 | 1.3 |  | 1.3 | 41.6 | [5 empty] | 41.6
32 | P | Offre 716594 |  | CONNECT. MC4- 4/6MM2 | 0.98 |  | 0.98 | 31.36 | [5 empty] | 31.36
3 | P | Offre centrale achats ACV |  | ONDULEUR FRONIUS ECO27LIGHT | 1810 |  | 1810 | 5430 | câblé en 4 branches de 22 |  |  |  | 5430
1 | U | Offre centrale achats ACV |  | ONDULEUR FRONIUS SYMO12.5 | 1677.33 |  | 1677.33 | 1677.33 | câblé en 1 branche de 20 et 1 branche de 19 |  |  |  | 1677.33
3 | U | Offre centrale achats ACV |  | KIT CONNECTION DC SYMO 10-20 | 33.21 |  | 33.21 | 99.63 |  |  |  |  | 99.63
0 | U | [5 empty] | 0 | 0 |  |  |  |  | 0
24 | P | EKLOR 2019 06 11 Offre OD715923 | VELREFUS15A1000V | FUSIBLE DC 15A / 1000V HS Code : 8536 10 50 90 Origine : Espagne | 2.5 |  | 2.5 | 60 | [8 empty] | 60
1 | P | Offre centrale achats ACV |  | DISJ DDR NSX160F30mA 1A 4POLES | 564.44 |  | 564.44 | 564.44 | [8 empty] | 564.44
[7 empty] | 0 | 0 | [8 empty] | 0
1 | P | Estim perso |  | Divers accessoires électriques : gaines, cosses, colson… | 100 |  | 100 | 100 | [5 empty] | 100
1 | U | Offre centrale achats ACV |  | FRAIS DE PORT pour centrale 100kW | 787.5 |  | 787.5 | 787.5 |  |  |  | 787.5
30 | m | comptoir-du-cable.com |  | Câble AC U-1000 R2V 4G50 | 26.45 |  | 26.45 | 793.5 | A préciser, selon emplacement onduleur |  |  |  |  | 793.5
0 | u | REAL_TECH_01_MONITORING | Mk10A-WC | MK10A Compteur triphasé -max. 70kWc. 2 ans de données inclus dont surveillance satellite | 1040 | 48% | 540.8 | 0 | [9 empty] | 0
1 | u | REAL_TECH_01_MONITORING | Mk10-CT | Compteur triphasé pour transformateur d'intensité (TI). 2 ans de données inclus dont surveillance satellite | 1190 | 48% | 618.8 | 618.8 | [9 empty] | 618.8
3 | u | RTONE | TI-150/5-192T2015 | TI-150/5-192T2015 - TI rail DIN ou saillie 150/5 | 36.7 |  | 36.7 | 110.1 | [9 empty] | 110.1
5 | u | RTONE | RS-SUB-2Y | Abonnement 2 ans Rbee Solar | 75 |  | 75 | 375 | [9 empty] | 375
1 | u | RTONE |  | Frais de port répartis sur 4 compteurs | 8.75 |  | 8.75 | 8.75 | [9 empty] | 8.75
|  |  |  | TOTAL HT MATERIEL |  |  |  | 57635.7192 |  |  |  | 43418.9 | 7206.96 | 2358.5792 |  |  | 3538.63 | 1112.65
|  |  |  | Marge installateur |  | 25%
|  |  |  | TOTAL HT MATERIEL AVEC MARGE INSTALLATEUR |  |  |  | 72044.649 |  |  |  | 54273.625 | 9008.7 | 2948.224 |  |  | 4423.2875 | 1390.8125
CHANTIER
16 | h |  |  | Montage échafaudage | 55 |  | 55 | 880
35.4667 | h |  |  | Pose des supports | 55 |  | 55 | 1950.6667 | Estimation STARENCO chez EBERHARD + Coef 2 pour erreur AMO+ pro rata nb de modules
8 | h |  |  | Pose des câbles des chaînes | 55 |  | 55 | 440 | Pour 14 chaînes
70.9333 | h |  |  | Pose des modules | 55 |  | 55 | 3901.3333 | Estimation STARENCO chez EBERHARD + Coef 2 pour erreur AMO+ pro rata nb de modules
4 | h |  |  | Descente des chaînes | 55 |  | 55 | 220
4 | h |  |  | Ligne équipotentielle | 55 |  | 55 | 220
8 | h |  |  | Pose des coffrets protection | 55 |  | 55 | 440 | Pour 6 coffrets
4 | h |  |  | Pose onduleurs | 55 |  | 55 | 220 | 2h pour onduleur centralisé et 10’ par optimiseur
0.5 | h |  |  | Pose du monitoring | 55 |  | 55 | 27.5
16 | h |  |  | Câblage entre les onduleurs et les coffrets | 55 |  | 55 | 880
1 | h |  |  | Paramétrage onduleur | 55 |  | 55 | 55
1 | h |  |  | Mesure résistance de terre | 55 |  | 55 | 55
6 | h |  |  | Pose câble AC | 55 |  | 55 | 330 | Doublement car pose dans un fourreau à fixer sous la passerelle au-dessus de la rivière
16 | h |  |  | Démontage échafaudage | 55 |  | 55 | 880
4 | h |  |  | Montage abri de coffrets | 55 |  | 55 | 220
4 | h |  |  | Visite consuel et mise en service | 55 |  | 55 | 220
7.5 | h |  |  | Tranchée | 55 |  | 55 | 412.5 | 1h pour déchargement engins… 5h pour 7m sous goudron et 5h20 pour 25 sous espace vert, hors incident
206.4 | h |  |  | TOTAL DUREE CHANTIER
3 | u |  |  | Nb moyen d’ouvriers
1 | u |  |  | Coût horaire (€HT/h) | 55 |  | 55 | 55 | Estimation STARENCO de 09/2019. Coût ALHENA 2018 = 45€/h
9 | j |  |  | Main d’œuvre | 1320 |  | 1320 | 11880
1 | u |  |  | Location moyens techniques | 500 |  | 1000 | 1000 | Tracto-pelle pour tranchée
|  |  |  | TOTAL HT CHANTIER |  |  |  | 12880 | [6 empty] | 12880
|  | Enedis-PRO-RES_080E V1 et arrêté du 06/10/2021 |  | RACCORDEMENT
Réfaction
|  |  | t | réfaction tarifaire pour l’extension producteur |  | 40%
|  |  | u | réfaction tarifaire pour le branchement producteur |  | 40%
BT jusqu’à 36kVA jusqu’à 250m du tfo
0 | u | idem | CfB | Coût du branchement <36kVA triphasé | 1849 |  | 1109.4 | 0 | Zone ZFA (<100khab.) | 5.1.5.1. Branchement
0 | u | idem | CfE | Extension : Création ou remplacement réseau BT jusqu’à 36kVA | 1949 |  | 1169.4 | 0 | Zone ZFA (<100khab.) | 5.1.5.2. Extensions BT de puissance inférieure ou égale à 36 kVA
0 | m | idem | CvE | Extension : Création ou remplacement réseau BT jusqu’à 36kVA | 80 |  | 48 | 0 | Zone ZFA (<100khab.)
0 | u | idem | Cf HTA/BT | Création d’un poste HTA/BT nouveau jusqu’à 160kVA inclus | 10051 |  | 6030.6 | 0 | Zone ZFA (<100khab.) | 11.1. Poste HTA/BT nouveau
0 | u | idem | Cf HTA/BT | Création d’un poste HTA/BT nouveau, au-delà de 160kVA | 17412 |  | 10447.2 | 0 | Zone ZFA (<100khab.)
0 | u | idem | Cf HTA/BT | Changement de tfo : Augmentation de la puissance racc : 0-36kVA | 2345 |  | 1407 | 0 | Toute zone | 11.2. Aménagement de poste HTA/BT existant
0 | u | idem | Cf HTA/BT | Changement de tfo : Augmentation de la puissance racc : 36-160kVA | 3258 |  | 1954.8 | 0 | Toute zone
0 | u | idem | Cf HTA/BT | Changement de tfo : Augmentation de la puissance racc : au-delà de 160kVA | 5649 |  | 3389.4 | 0 | Toute zone
0 | u | idem | Cf HTA/BT | Augmentation capacité départs BT d’un poste HTA/BT existant : sur poteau | 1488 |  | 892.8 | 0 | Toute zone
0 | u | idem | Cf HTA/BT | Augmentation capacité départs BT d’un poste HTA/BT existant : en cabine | 5269 |  | 3161.4 | 0 | Toute zone
0 | u | idem | Cf HTA/BT | Augmentation capacité départs BT et augmentation tfo : sur poteau : 0-36kVA | 3078 |  | 1846.8 | 0 | Toute zone
0 | u | idem | Cf HTA/BT | Augmentation capacité départs BT et augmentation tfo : sur poteau : 36-160kVA | 3489 |  | 2093.4 | 0 | Toute zone
0 | u | idem | Cf HTA/BT | Augmentation capacité départs BT et augmentation tfo : sur poteau : au-delà 160kVA | impossible |  |  |  | Toute zone
0 | u | idem | Cf HTA/BT | Augmentation capacité départs BT et augmentation tfo : en cabine : 0-36kVA | 7456 |  | 4473.6 | 0 | Toute zone
0 | u | idem | Cf HTA/BT | Augmentation capacité départs BT et augmentation tfo : en cabine : 36-160kVA | 8494 |  | 5096.4 | 0 | Toute zone
0 | u | idem | Cf HTA/BT | Augmentation capacité départs BT et augmentation tfo : en cabine : au-delà 160kVA | 9434 |  | 5660.4 | 0 | Toute zone
[5 empty] | De 0 à 400 m inclus | Au-delà de 400 m
0 | m | idem | Cv E HTA | Création d’ouvrage HTA, longueur du réseau HTA | 108 | 79 | 0 | 0 | Zone ZFA (<100khab.) | 10. Tableaux de prix pour les alimentations HTA des postes HTA/BT de distribution publique
BT de plus de 36kVA et jusqu'à 250kVA inclus
1 | u | idem | CfB | Coût du branchement | 3732 |  | 2239.2 | 2239.2 | Toute zone | 5.2.3. Périmètre de facturation BT de puissance supérieure à 36 kVA
1 | m | idem | CvB | Coût du branchement (x Lb (en m) : longueur de branchement) | 88.7 |  | 53.22 | 53.22 | Toute zone |  | Compter 1m si longueur extension non nulle
1 | u | idem | CfE | Extension : Création ou remplacement réseau BT de plus de 36kVA | 1968 |  | 1180.8 | 1180.8 | Zone ZFA (<100khab.) | 5.1.5.2. Extensions BT de puissance inférieure ou égale à 36 kVA
32 | m | idem | CvE | Extension : Création ou remplacement réseau BT de plus de 36kVA | 87.9 |  | 52.74 | 1687.68 | Zone ZFA (<100khab.)
1 | u | idem | Cf HTA/BT | Création d’un poste HTA/BT nouveau jusqu’à 160kVA inclus | 10051 |  | 6030.6 | 6030.6 | Zone ZFA (<100khab.) | 11.1. Poste HTA/BT nouveau
0 | u | idem | Cf HTA/BT | Création d’un poste HTA/BT nouveau, au-delà de 160kVA | 17412 |  | 10447.2 | 0 | Zone ZFA (<100khab.)
0 | u | idem | Cf HTA/BT | Changement de tfo : Augmentation de la puissance racc : 0-36kVA | 2345 |  | 1407 | 0 | Toute zone | 11.2. Aménagement de poste HTA/BT existant
0 | u | idem | Cf HTA/BT | Changement de tfo : Augmentation de la puissance racc : 36-160kVA | 3258 |  | 1954.8 | 0 | Toute zone
0 | u | idem | Cf HTA/BT | Changement de tfo : Augmentation de la puissance racc : au-delà de 160kVA | 5649 |  | 3389.4 | 0 | Toute zone
0 | u | idem | Cf HTA/BT | Augmentation capacité départs BT d’un poste HTA/BT existant : sur poteau | 1488 |  | 892.8 | 0 | Toute zone
0 | u | idem | Cf HTA/BT | Augmentation capacité départs BT d’un poste HTA/BT existant : en cabine | 5269 |  | 3161.4 | 0 | Toute zone
0 | u | idem | Cf HTA/BT | Augmentation capacité départs BT et augmentation tfo : sur poteau : 0-36kVA | 3078 |  | 1846.8 | 0 | Toute zone
0 | u | idem | Cf HTA/BT | Augmentation capacité départs BT et augmentation tfo : sur poteau : 36-160kVA | 3489 |  | 2093.4 | 0 | Toute zone
0 | u | idem | Cf HTA/BT | Augmentation capacité départs BT et augmentation tfo : sur poteau : au-delà 160kVA | impossible |  |  |  | Toute zone
0 | u | idem | Cf HTA/BT | Augmentation capacité départs BT et augmentation tfo : en cabine : 0-36kVA | 7456 |  | 4473.6 | 0 | Toute zone
0 | u | idem | Cf HTA/BT | Augmentation capacité départs BT et augmentation tfo : en cabine : 36-160kVA | 8494 |  | 5096.4 | 0 | Toute zone
0 | u | idem | Cf HTA/BT | Augmentation capacité départs BT et augmentation tfo : en cabine : au-delà 160kVA | 9434 |  | 5660.4 | 0 | Toute zone
[5 empty] | De 0 à 400 m inclus | Au-delà de 400 m
411 | m | idem | Cv E HTA | Création d’ouvrage HTA, longueur du réseau HTA | 108 | 79 | 64.3343 | 26441.4 | Zone ZFA (<100khab.) | 10. Tableaux de prix pour les alimentations HTA des postes HTA/BT de distribution publique
1 | u | Enedis-NOI-CF_16E |  | Prestation de première mise en service (fiche du catalogue P100A) | 161.44 | 0% | 161.44 | 161.44
|  |  |  | TOTAL HT RACCORDEMENT |  |  |  | 37794.34 | [7 empty] | 37794.34
INVESTISSEMENTS INDUITS PAR LE PV (€ HT)
BORNE TRIPHASÉE MURALE 22KW
0 | P | Prix catalogue | LEG059014 | LEGRAND Borne triphasée murale métal Green'up Premium - Modes 2 et 3 - 22kW - 1 port | 2801.13 |  | 2801.13
0 | P | Prix catalogue | LEG411846 | Protection ligne T2S LEGRAND Inter diff DX³-ID arrivée haut/départ bas vis 4P 400V~ 40A typeB 30mA -4 modules | 772.15 |  | 772.15
0 | P | Prix catalogue | LEG407902 | Protection ligne T2S LEGRAND Disjoncteur DX³ 6000 -vis/vis- 4P- 400V~-40A-courbeC-peigne HX³ trad 4P – 4M | 150.26 |  | 150.26
0 | P | Prix catalogue | LEG406775 | Protection ligne 2P+T LEGRAND Disjoncteur DNX³ 4500 - vis/vis - U+N 230V~ 20A - 4,5kA - courbe C - 1 module | 10.58 |  | 10.58
0 | P | Prix catalogue | LEG406276 | LEGRAND Déclencheur à émission de tension ( ET ) DX³ - 12V~ à 48V~ et 12V= à 48V= | 69.78 |  | 69.78 |  | Relais pour MeS à distance
0 | m | Destockable.fr |  | Câble AC U-1000 R2V 5G10 | 7.58 |  | 7.58 |  | Ligne T2S 10mm2 mini
0 | m | Destockable.fr |  | Câble AC U-1000 R2V 3G2,5 | 2.04 |  | 2.04 |  | Ligne 2P+T 2,5mm2 mini
0 | P |  |  | Divers accessoires électriques : gaines, cosses, colson… | 50 |  | 50 |  | Estimation personnelle
0 | h |  |  | Pose borne murale, hors tranchée | 55 |  | 55
0 | u | Enedis-PRO-RAC_03E V6.1 et arrêté du 30/11/2017 | CfB | Coût du branchement <36kVA triphasé | 1809 | 75% | 452.25 |  | Réfaction de 75 % jusqu’au 31/12/2020
BORNE MONOPHASÉE MURALE 7,4KW
A détailler
|  |  |  | TOTAL INVESTISSEMENTS INDUITS PAR LE PV (€ HT) |  |  |  | 0
Autres coûts (développement..)
1 | u |  |  | AMO : tranche ferme | 800 |  | 800 | 800 | Source tarifs STARENCO, adaptée
1 | u |  |  | AMO : tranche conditionnelle | 500 |  | 500 | 500 | Source tarifs STARENCO, adaptée
0 | u |  |  | Etude de structure | 1500 |  | 1500 | 0
| u | DEKRA 2019 09 03 Offre 201906065417 |  | Contrôle initial pour ERP | 460 |  | 460 | 0 | Compté comme charge annuelle ci-dessous
0 | u | DEKRA 2018 09 18 Offre 201806065457 |  | Contrôle initial pour ERT | 320 |  | 320 | 0
0 | u | MAIF | DO | Assurance Dommages-ouvrages (prix TTC) Obligatoire si IAB, renforcement de charpente ou imposition par le bailleur. Indiquer le nb d’ouvrages/bâtiments concernés dans la colonne A Nb. | 2725 |  | 2725 | 0
|  |  |  | TOTAL HT AUTRES COUTS |  |  |  | 1300
Maintenance
1 | u |  |  | Entretien annuel par installateur | 500 |  | 500 | 500
0 | u | DEKRA 2019 09 03 Offre 201906065417 |  | Contrôle biannuel pour ERP = coût d’une visite / 2 | 230 |  | 230 | 0
0 | u | DEKRA 2018 09 18 Offre 201806065457 |  | Contrôle biannuel pour ERT = coût d’une visite / 2 | 160 |  | 160 | 0
|  |  |  | TOTAL HT MAINTENANCE |  |  |  | 500
Note on P3: : Comment: Comment: : MGL: MGL: il est important de distinguer les coûts de pose pour pouvoir chiffrer l'assurance
Note on Q3: : Comment: Comment: : MGL: MGL: Selon devis ENEDIS fournis dans les PDR
Note on S3: : Comment: Comment: : MGL: MGL: Boîtiers RBEE SOLAR : compter 550 € HT par boitier pour un abonnement sur 10 ans sur une installation de 9 kW - Voir fiche MONITORING des CVP
Note on A128: : Comment: Comment: : MGL: MGL: Non directement liés au PV, mais qui n'auraient pas lieu sans l'installation PV : déplacement de velux, suppression de cheminée, renforcement de charpentes, etc.

## 543 DS405 SMA
| 543 La Ferme du Mont rouge Blanot | [5 empty] | Puissance modules | 405 | Wc | Puissance installée | 156735 | Wc
INVESTISSEMENTS DIRECTEMENT LIES AU PV (€ HT)
Nb | Un | Source | Code article | Libellé | Prix brut | Rem | Prix net | Montant | Commentaires | Commentaires | Commentaires | Système PV (€ HT) | Onduleurs € HT | Câbles et accessoires | Pose de l'installation PV | Raccordement (€ HT) | Coffrets & tranchées | Boîtiers monitoring
387 | U | Courriel du 17/11 |  | DUALSUN FLASH 405W HALF-CUT WHITE | 146.61 |  | 146.61 | 56738.07 | 0.362 | 9Rx43CxH |  | 56738.07
0 | U | Offre OD717855 | TCADNSPRING310MI | MODULE DUALS SPRING 310M ISOLE Dimensions : 1650x991x35 mm Pc = 310 Wc PTh = 404 Wth à 50° Poids : 25 kg à vide/ 30 kg plein | 267.5 |  | 267.5 | 0 |  |  |  | 0
387 | U | K2 SYSTEMS |  | STRUCTURE K2 - MINIRAIL | 14.0971 |  | 14.0971 | 5455.576 | 0.034808 | Pourquoi pas SOLARSIT ? | EKLOR ajoute seulement 3,6 % au tarif K2 SYSTEMS | 5455.576
2 | P | ALMA SOLAR |  | SMA SHP 100-20 | 7479 |  | 7479 | 14958 |  | 1° : 9x 22 / 2° 9x21 |  |  | 14958
2 | p | https://www.electricautomationnetwork.com/en/phoenix-contact/industry-solutions-is-1 |  | SOL-SC1-12ST-0-F-T2-SD-21 | 827.8 |  | 827.8 | 1655.6 |  | BJ pour 12 entrées, 1 parafoudre type 2 et une sortie DC | [6 empty] | 1655.6
1 | U | Estim perso |  | COF AC 250A | 2000 |  | 2000 | 2000 | [8 empty] | 2000
[7 empty] | 0 | 0 | [8 empty] | 0
1 | p | Estim perso |  | Abri de coffrets | 1000 |  | 1000 | 1000 | [8 empty] | 1000
0 | U | Offre 718570 |  | CABLE TS4 / MC4 POSITIF | 3.71 |  | 3.71 | 0 | [8 empty] | 0
0 | U | Offre 718570 |  | CABLE TS4 / MC4 NEGATIF | 3.81 |  | 3.81 | 0 | [8 empty] | 0
1200 | m | Offre centrale achats ACV |  | CABLE SOLAIRE 1X6MM² NOIR par 500M | 0.61452 |  | 0.61452 | 737.424 | A préciser, selon emplacement onduleur |  |  |  |  | 737.424
2000 | m | Offre centrale achats ACV |  | CABLE SOLAIRE 1X6MM² ROUGE par 500M | 0.61452 |  | 0.61452 | 1229.04 | A préciser, selon calepinage des chaînes |  |  |  |  | 1229.04
18 | u | Offre OD719634 | VACK3C0005 | CONNECT. MC4+ 4/6MM2 HS Code : 85369010 Origine : Allemagne | 0.88 |  | 0.88 | 15.84 | [5 empty] | 15.84
18 | u | Offre OD719634 | VACK3C0006 | CONNECT. MC4- 4/6MM2 HS Code : 85369010 Origine : Allemagne | 0.67 |  | 0.67 | 12.06 | [5 empty] | 12.06
[7 empty] | 0 | 0 | [5 empty] | 0
36 | u | Offre OD719634 | VELREFUS15A1000V | FUSIBLE DC 15A / 1000V HS Code : 8536 10 50 90 Origine : Espagne | 2.5 |  | 2.5 | 90 | [8 empty] | 90
1 | P | Site |  | Compact NSX250F - disjoncteur différentiel - 4P4d 36kA Micrologic 4.2 Vigi 250A | 2576.45 |  | 2576.45 | 2576.45 | [8 empty] | 2576.45
[7 empty] | 0 | 0 | [8 empty] | 0
1 | P | Estim perso |  | Divers accessoires électriques : gaines, cosses, colson… | 100 |  | 100 | 100 | [5 empty] | 100
1 | u | Offre OD719634 | VPORTVENTE | FRAIS DE PORT | 750 |  | 750 | 750 |  |  |  | 750
30 | m | comptoir-du-cable.com |  | Câble AC U-1000 R2V 4G50 | 26.45 |  | 26.45 | 793.5 | A préciser, selon emplacement onduleur |  |  |  |  | 793.5
0 | u | REAL_TECH_01_MONITORING | Mk10A-WC | MK10A Compteur triphasé -max. 70kWc. 2 ans de données inclus dont surveillance satellite | 1040 | 48% | 540.8 | 0 | [9 empty] | 0
1 | u | REAL_TECH_01_MONITORING | Mk10-CT | Compteur triphasé pour transformateur d'intensité (TI). 2 ans de données inclus dont surveillance satellite | 1190 | 48% | 618.8 | 618.8 | [9 empty] | 618.8
3 | u | RTONE | TI-150/5-192T2015 | TI-150/5-192T2015 - TI rail DIN ou saillie 150/5 | 36.7 |  | 36.7 | 110.1 | [9 empty] | 110.1
5 | u | RTONE | RS-SUB-2Y | Abonnement 2 ans Rbee Solar | 75 |  | 75 | 375 | [9 empty] | 375
1 | u | RTONE |  | Frais de port répartis sur 4 compteurs | 8.75 |  | 8.75 | 8.75 | [9 empty] | 8.75
|  |  |  | TOTAL HT MATERIEL |  |  |  | 89224.21 |  |  |  | 62943.646 | 14958 | 2887.864 |  |  | 7322.05 | 1112.65
|  |  |  | Marge installateur |  | 25%
|  |  |  | TOTAL HT MATERIEL AVEC MARGE INSTALLATEUR |  |  |  | 111530.2625 |  |  |  | 78679.5575 | 18697.5 | 3609.83 | 15520 | 37794.34 | 9152.5625 | 1390.8125
CHANTIER
16 | h |  |  | Montage échafaudage | 55 |  | 55 | 880
51.6 | h |  |  | Pose des supports | 55 |  | 55 | 2838 | Estimation STARENCO chez EBERHARD + Coef 2 pour erreur AMO+ pro rata nb de modules
9 | h |  |  | Pose des câbles des chaînes | 55 |  | 55 | 495 | 18 chaînes. 10' pour leur découpe, à longueur. 20' pour l'amenée sur toit , passage en fourreaux et positionnement sur toit
103.2 | h |  |  | Pose des modules | 55 |  | 55 | 5676 | Estimation STARENCO chez EBERHARD + Coef 2 pour erreur AMO+ pro rata nb de modules
0 | h |  |  | Descente des chaînes | 55 |  | 55 | 0
4 | h |  |  | Ligne équipotentielle | 55 |  | 55 | 220
3.5333 | h |  |  | Pose des coffrets protection | 55 |  | 55 | 194.3333 | Pour 3 coffrets, soit 2x9x2 soit 36 MC4 à 2' l'unité + 2x2x2 + 2x3, soit 14 grosses connexions avec bornes étamées, à 10' l'unité
8 | h |  |  | Pose onduleurs | 55 |  | 55 | 440 | 4h par onduleur car chacun pèse 96kg !
1 | h |  |  | Pose du monitoring | 55 |  | 55 | 55
16 | h |  |  | Câblage entre les onduleurs et les coffrets | 55 |  | 55 | 880
2 | h |  |  | Paramétrage onduleur | 55 |  | 55 | 110
1 | h |  |  | Mesure résistance de terre | 55 |  | 55 | 55
6 | h |  |  | Pose câble AC | 55 |  | 55 | 330
16 | h |  |  | Démontage échafaudage | 55 |  | 55 | 880
4 | h |  |  | Montage abri de coffrets | 55 |  | 55 | 220
4 | h |  |  | Visite consuel et mise en service | 55 |  | 55 | 220
7.5 | h |  |  | Tranchée | 55 |  | 55 | 412.5 | 1h pour déchargement engins… 5h pour 7m sous goudron et 5h20 pour 25 sous espace vert, hors incident
252.8333 | h |  |  | TOTAL DUREE CHANTIER
3 | u |  |  | Nb moyen d’ouvriers
1 | u |  |  | Coût horaire (€HT/h) | 55 |  | 55 | 55 | Estimation STARENCO de 09/2019. Coût ALHENA 2018 = 45€/h
11 | j |  |  | Main d’œuvre | 1320 |  | 1320 | 14520
1 | u |  |  | Location moyens techniques | 500 |  | 1000 | 1000 | Tracto-pelle pour tranchée
|  |  |  | TOTAL HT CHANTIER |  |  |  | 15520 | [6 empty] | 15520
|  | Enedis-PRO-RES_080E V1 et arrêté du 06/10/2021 |  | RACCORDEMENT
Réfaction
|  |  | t | réfaction tarifaire pour l’extension producteur |  | 40%
|  |  | u | réfaction tarifaire pour le branchement producteur |  | 40%
BT jusqu’à 36kVA jusqu’à 250m du tfo
0 | u | idem | CfB | Coût du branchement <36kVA triphasé | 1849 |  | 1109.4 | 0 | Zone ZFA (<100khab.) | 5.1.5.1. Branchement
0 | u | idem | CfE | Extension : Création ou remplacement réseau BT jusqu’à 36kVA | 1949 |  | 1169.4 | 0 | Zone ZFA (<100khab.) | 5.1.5.2. Extensions BT de puissance inférieure ou égale à 36 kVA
0 | m | idem | CvE | Extension : Création ou remplacement réseau BT jusqu’à 36kVA | 80 |  | 48 | 0 | Zone ZFA (<100khab.)
0 | u | idem | Cf HTA/BT | Création d’un poste HTA/BT nouveau jusqu’à 160kVA inclus | 10051 |  | 6030.6 | 0 | Zone ZFA (<100khab.) | 11.1. Poste HTA/BT nouveau
0 | u | idem | Cf HTA/BT | Création d’un poste HTA/BT nouveau, au-delà de 160kVA | 17412 |  | 10447.2 | 0 | Zone ZFA (<100khab.)
0 | u | idem | Cf HTA/BT | Changement de tfo : Augmentation de la puissance racc : 0-36kVA | 2345 |  | 1407 | 0 | Toute zone | 11.2. Aménagement de poste HTA/BT existant
0 | u | idem | Cf HTA/BT | Changement de tfo : Augmentation de la puissance racc : 36-160kVA | 3258 |  | 1954.8 | 0 | Toute zone
0 | u | idem | Cf HTA/BT | Changement de tfo : Augmentation de la puissance racc : au-delà de 160kVA | 5649 |  | 3389.4 | 0 | Toute zone
0 | u | idem | Cf HTA/BT | Augmentation capacité départs BT d’un poste HTA/BT existant : sur poteau | 1488 |  | 892.8 | 0 | Toute zone
0 | u | idem | Cf HTA/BT | Augmentation capacité départs BT d’un poste HTA/BT existant : en cabine | 5269 |  | 3161.4 | 0 | Toute zone
0 | u | idem | Cf HTA/BT | Augmentation capacité départs BT et augmentation tfo : sur poteau : 0-36kVA | 3078 |  | 1846.8 | 0 | Toute zone
0 | u | idem | Cf HTA/BT | Augmentation capacité départs BT et augmentation tfo : sur poteau : 36-160kVA | 3489 |  | 2093.4 | 0 | Toute zone
0 | u | idem | Cf HTA/BT | Augmentation capacité départs BT et augmentation tfo : sur poteau : au-delà 160kVA | impossible |  |  |  | Toute zone
0 | u | idem | Cf HTA/BT | Augmentation capacité départs BT et augmentation tfo : en cabine : 0-36kVA | 7456 |  | 4473.6 | 0 | Toute zone
0 | u | idem | Cf HTA/BT | Augmentation capacité départs BT et augmentation tfo : en cabine : 36-160kVA | 8494 |  | 5096.4 | 0 | Toute zone
0 | u | idem | Cf HTA/BT | Augmentation capacité départs BT et augmentation tfo : en cabine : au-delà 160kVA | 9434 |  | 5660.4 | 0 | Toute zone
[5 empty] | De 0 à 400 m inclus | Au-delà de 400 m
0 | m | idem | Cv E HTA | Création d’ouvrage HTA, longueur du réseau HTA | 108 | 79 | 0 | 0 | Zone ZFA (<100khab.) | 10. Tableaux de prix pour les alimentations HTA des postes HTA/BT de distribution publique
BT de plus de 36kVA et jusqu'à 250kVA inclus
1 | u | idem | CfB | Coût du branchement | 3732 |  | 2239.2 | 2239.2 | Toute zone | 5.2.3. Périmètre de facturation BT de puissance supérieure à 36 kVA
1 | m | idem | CvB | Coût du branchement (x Lb (en m) : longueur de branchement) | 88.7 |  | 53.22 | 53.22 | Toute zone |  | Compter 1m si longueur extension non nulle
1 | u | idem | CfE | Extension : Création ou remplacement réseau BT de plus de 36kVA | 1968 |  | 1180.8 | 1180.8 | Zone ZFA (<100khab.) | 5.1.5.2. Extensions BT de puissance inférieure ou égale à 36 kVA
32 | m | idem | CvE | Extension : Création ou remplacement réseau BT de plus de 36kVA | 87.9 |  | 52.74 | 1687.68 | Zone ZFA (<100khab.)
1 | u | idem | Cf HTA/BT | Création d’un poste HTA/BT nouveau jusqu’à 160kVA inclus | 10051 |  | 6030.6 | 6030.6 | Zone ZFA (<100khab.) | 11.1. Poste HTA/BT nouveau
0 | u | idem | Cf HTA/BT | Création d’un poste HTA/BT nouveau, au-delà de 160kVA | 17412 |  | 10447.2 | 0 | Zone ZFA (<100khab.)
0 | u | idem | Cf HTA/BT | Changement de tfo : Augmentation de la puissance racc : 0-36kVA | 2345 |  | 1407 | 0 | Toute zone | 11.2. Aménagement de poste HTA/BT existant
0 | u | idem | Cf HTA/BT | Changement de tfo : Augmentation de la puissance racc : 36-160kVA | 3258 |  | 1954.8 | 0 | Toute zone
0 | u | idem | Cf HTA/BT | Changement de tfo : Augmentation de la puissance racc : au-delà de 160kVA | 5649 |  | 3389.4 | 0 | Toute zone
0 | u | idem | Cf HTA/BT | Augmentation capacité départs BT d’un poste HTA/BT existant : sur poteau | 1488 |  | 892.8 | 0 | Toute zone
0 | u | idem | Cf HTA/BT | Augmentation capacité départs BT d’un poste HTA/BT existant : en cabine | 5269 |  | 3161.4 | 0 | Toute zone
0 | u | idem | Cf HTA/BT | Augmentation capacité départs BT et augmentation tfo : sur poteau : 0-36kVA | 3078 |  | 1846.8 | 0 | Toute zone
0 | u | idem | Cf HTA/BT | Augmentation capacité départs BT et augmentation tfo : sur poteau : 36-160kVA | 3489 |  | 2093.4 | 0 | Toute zone
0 | u | idem | Cf HTA/BT | Augmentation capacité départs BT et augmentation tfo : sur poteau : au-delà 160kVA | impossible |  |  |  | Toute zone
0 | u | idem | Cf HTA/BT | Augmentation capacité départs BT et augmentation tfo : en cabine : 0-36kVA | 7456 |  | 4473.6 | 0 | Toute zone
0 | u | idem | Cf HTA/BT | Augmentation capacité départs BT et augmentation tfo : en cabine : 36-160kVA | 8494 |  | 5096.4 | 0 | Toute zone
0 | u | idem | Cf HTA/BT | Augmentation capacité départs BT et augmentation tfo : en cabine : au-delà 160kVA | 9434 |  | 5660.4 | 0 | Toute zone
[5 empty] | De 0 à 400 m inclus | Au-delà de 400 m
411 | m | idem | Cv E HTA | Création d’ouvrage HTA, longueur du réseau HTA | 108 | 79 | 64.3343 | 26441.4 | Zone ZFA (<100khab.) | 10. Tableaux de prix pour les alimentations HTA des postes HTA/BT de distribution publique
1 | u | Enedis-NOI-CF_16E |  | Prestation de première mise en service (fiche du catalogue P100A) | 161.44 | 0% | 161.44 | 161.44
|  |  |  | TOTAL HT RACCORDEMENT |  |  |  | 37794.34 | [7 empty] | 37794.34
INVESTISSEMENTS INDUITS PAR LE PV (€ HT)
|  |  |  | BORNE TRIPHASÉE MURALE 22KW |  |  |  |  | Besoin abandonné par Comunauté, le 03/06/2020
0 | P | Prix catalogue | LEG059014 | LEGRAND Borne triphasée murale métal Green'up Premium - Modes 2 et 3 - 22kW - 1 port | 2801.13 |  | 2801.13
0 | P | Prix catalogue | LEG411846 | Protection ligne T2S LEGRAND Inter diff DX³-ID arrivée haut/départ bas vis 4P 400V~ 40A typeB 30mA -4 modules | 772.15 |  | 772.15
0 | P | Prix catalogue | LEG407902 | Protection ligne T2S LEGRAND Disjoncteur DX³ 6000 -vis/vis- 4P- 400V~-40A-courbeC-peigne HX³ trad 4P – 4M | 150.26 |  | 150.26
0 | P | Prix catalogue | LEG406775 | Protection ligne 2P+T LEGRAND Disjoncteur DNX³ 4500 - vis/vis - U+N 230V~ 20A - 4,5kA - courbe C - 1 module | 10.58 |  | 10.58
0 | P | Prix catalogue | LEG406276 | LEGRAND Déclencheur à émission de tension ( ET ) DX³ - 12V~ à 48V~ et 12V= à 48V= | 69.78 |  | 69.78 |  | Relais pour MeS à distance
0 | m | Destockable.fr |  | Câble AC U-1000 R2V 5G10 | 7.58 |  | 7.58 |  | Ligne T2S 10mm2 mini
0 | m | Destockable.fr |  | Câble AC U-1000 R2V 3G2,5 | 2.04 |  | 2.04 |  | Ligne 2P+T 2,5mm2 mini
0 | P |  |  | Divers accessoires électriques : gaines, cosses, colson… | 50 |  | 50 |  | Estimation personnelle
0 | h |  |  | Pose borne murale, hors tranchée | 55 |  | 55
0 | u | Enedis-PRO-RAC_03E V6.1 et arrêté du 30/11/2017 | CfB | Coût du branchement <36kVA triphasé | 1809 | 75% | 452.25 |  | Réfaction de 75 % jusqu’au 31/12/2020
BORNE MONOPHASÉE MURALE 7,4KW
A détailler
|  |  |  | TOTAL INVESTISSEMENTS INDUITS PAR LE PV (€ HT) |  |  |  | 0
Autres coûts (développement..)
1 | u |  |  | AMO : tranche ferme | 800 |  | 800 | 800 | Source tarifs STARENCO, adaptée
1 | u |  |  | AMO : tranche conditionnelle | 500 |  | 500 | 500 | Source tarifs STARENCO, adaptée
1 | u |  |  | Attestation électronique CONSUEL | 40 |  | 40 | 40
0 | u |  |  | Etude de structure | 1500 |  | 1500 | 0
| u | DEKRA 2019 09 03 Offre 201906065417 |  | Contrôle initial pour ERP | 460 |  | 460 | 0 | Compté comme charge annuelle ci-dessous
0 | u | DEKRA 2018 09 18 Offre 201806065457 |  | Contrôle initial pour ERT | 320 |  | 320 | 0
0 | u | MAIF | DO | Assurance Dommages-ouvrages (prix TTC) Obligatoire si IAB, renforcement de charpente ou imposition par le bailleur. Indiquer le nb d’ouvrages/bâtiments concernés dans la colonne A Nb. | 2725 |  | 2725 | 0
1 | u | BRANLY Devis N° D18_0087 |  | Division en volume | 1913.6 |  | 1913.6 | 1913.6
RENFORCEMENT DES FIXATIONS DE TAN
32 | h | Estim perso |  | Pose des renforcement des fixations des TAN | 50 |  | 50 | 1600
147 | u | ETANCO |  | Cavaliers VULCO avec joint EPDM | 0.69 |  | 0.69 | 101.43
147 | u | ETANCO |  | Tirefonds LBT2CH 8x100 pour TAN de 45mm de haut et pannes bois | 0.1 |  | 0.1 | 14.7
147 | u | ETANCO |  | Capuchon plastique CAPZAC pour tête hexagonale 12mm | 0.11042 |  | 0.11042 | 16.2313
12 | m | LEROY MERLIN |  | Planche de rive 27*300, par longueur de 4m | 13.1083 |  | 13.1083 | 157.3
12 | m | Estim perso |  | Tole zinguée 0,65 épaisseur 750mm de large, pliée | 25 |  | 25 | 300
48 | u | Estim perso |  | Vis autoperceuse ZACROFAST 233 G 6,5x35 | 0.1 |  | 0.1 | 4.8
|  |  |  | TOTAL HT AUTRES COUTS |  |  |  | 5448.0613
Maintenance
1 | u |  |  | Entretien annuel par installateur | 500 |  | 500 | 500
0 | u | DEKRA 2019 09 03 Offre 201906065417 |  | Contrôle biannuel pour ERP = coût d’une visite / 2 | 230 |  | 230 | 0
0 | u | DEKRA 2018 09 18 Offre 201806065457 |  | Contrôle biannuel pour ERT = coût d’une visite / 2 | 160 |  | 160 | 0
|  |  |  | TOTAL HT MAINTENANCE |  |  |  | 500
Note on P3: : Comment: Comment: : MGL: MGL: il est important de distinguer les coûts de pose pour pouvoir chiffrer l'assurance
Note on Q3: : Comment: Comment: : MGL: MGL: Selon devis ENEDIS fournis dans les PDR
Note on S3: : Comment: Comment: : MGL: MGL: Boîtiers RBEE SOLAR : compter 550 € HT par boitier pour un abonnement sur 10 ans sur une installation de 9 kW - Voir fiche MONITORING des CVP
Note on A127: : Comment: Comment: : MGL: MGL: Non directement liés au PV, mais qui n'auraient pas lieu sans l'installation PV : déplacement de velux, suppression de cheminée, renforcement de charpentes, etc.

## 543 DS405 FRON
| 543 La Ferme du Mont rouge Blanot | [5 empty] | Puissance modules | 405 | Wc | Puissance installée | 156330 | Wc
INVESTISSEMENTS DIRECTEMENT LIES AU PV (€ HT)
Nb | Un | Source | Code article | Libellé | Prix brut | Rem | Prix net | Montant | Commentaires | Commentaires | Commentaires | Système PV (€ HT) | Onduleurs € HT | Câbles et accessoires | Pose de l'installation PV | Raccordement (€ HT) | Coffrets & tranchées | Boîtiers monitoring
386 | U | Courriel du 17/11 |  | DUALSUN FLASH 405W HALF-CUT WHITE | 146.04 |  | 146.04 | 56371.44 | 0.36059 | 9Rx43CxH | Offre EKLOR du 19/01/2022 | 56371.44
2 | U | Courriel du 17/11 |  | DUALSUN FLASH 405W HALF-CUT WHITE | 146.04 |  | 146.04 | 292.08 |  | non raccordés mais installés |  | 292.08
388 | U | K2 SYSTEMS |  | STRUCTURE K2 - MINIRAIL | 15.0096 |  | 15.0096 | 5823.74 | 0.037061 | Pourquoi pas SOLARSIT ? | Offre EKLOR du 19/01/2022 | 5823.74
0
1 | P | Courriel du 07/01/2022 |  | OND. FRONIUS TAURO ECO 100-3-P | 4450.22 |  | 4450.22 | 4450.22 |  | PV1 : 6x23 PV2 : 5x23 |  |  | 4450.22
1 | P | Courriel du 07/01/2022 |  | OND. FRONIUS TAURO ECO 50-3-P | 3327.33 |  | 3327.33 | 3327.33 |  | PV1 : 3x22 PV2 : 3x22 |  |  | 3327.33
2 | U | Courriel du 17/01/2022 |  | Fronius Tauro AC Connection Single core | 137.78 |  | 137.78 | 275.56 |  |  |  |  | 275.56
2 | p | Courriel du 17/01/2022 |  | COFFRET REGROUPEMENT 6BR | 611.11 |  | 611.11 | 1222.22 | [8 empty] | 1222.22
1 | p | Courriel du 17/01/2022 |  | COFFRET REGROUPEMENT 5BR | 555.56 |  | 555.56 | 555.56 | [8 empty] | 555.56
0 | U | Offre centrale achats ACV |  | COF DC 3BR MC4 PARAF | 277.78 |  | 277.78 | 0 | [8 empty] | 0
1 | U | Courriel du 17/01/2022 |  | COF AC 2x160A+80A 300mm2 ACOSSER | 2728.51 |  | 2728.51 | 2728.51 | [8 empty] | 2728.51
[7 empty] | 0 | 0 | [8 empty] | 0
1 | p | Estim perso |  | Abri de coffrets | 1000 |  | 1000 | 1000 | [8 empty] | 1000
0 | U | Offre 718570 |  | CABLE TS4 / MC4 POSITIF | 3.71 |  | 3.71 | 0 | [8 empty] | 0
0 | U | Offre 718570 |  | CABLE TS4 / MC4 NEGATIF | 3.81 |  | 3.81 | 0 | [8 empty] | 0
205.7 | m | Offre centrale achats ACV |  | CABLE SOLAIRE 1X6MM² NOIR par 500M | 0.72546 |  | 0.72546 | 149.2271 | A préciser, selon emplacement onduleur |  |  |  |  | 149.2271
731.5 | m | Offre centrale achats ACV |  | CABLE SOLAIRE 1X6MM² ROUGE par 500M | 0.72546 |  | 0.72546 | 530.674 | A préciser, selon calepinage des chaînes |  |  |  |  | 530.674
277.2 | m | Site Rexel |  | CABLE PHOTOVOLTAIQUE H1Z2Z2-K 1X25 NOIR TGL | 8.942 |  | 8.942 | 2478.7224 | [5 empty] | 2478.7224
32 | u | Courriel du 17/01/2022 |  | CONNECT. MC4+ 4/6MM² EVO 2 | 0.77 |  | 0.77 | 24.64 | [5 empty] | 24.64
32 | u | Courriel du 17/01/2022 |  | CONNECT. MC4- 4/6MM² EVO 2 | 1.02 |  | 1.02 | 32.64 | [5 empty] | 32.64
3 | 100m | comptoir-du-cable.com | H07VK-6-VJ-C100 | Câble H07VK cuivre souple 1G6 | 100 |  | 100 | 300 |  | Pour ligne équipotentielle |  |  |  | 300
34 | u | Offre OD719634 | VELREFUS15A1000V | FUSIBLE DC 15A / 1000V HS Code : 8536 10 50 90 Origine : Espagne | 2.5 |  | 2.5 | 85 | [8 empty] | 85
1 | U | Courriel du 17/01/2022 |  | DISJ ABB XT4N 250A 1A 4POLES +DIFF | 887.09 |  | 887.09 | 887.09 | [8 empty] | 887.09
1 | U | Courriel du 17/01/2022 |  | ABB HTC XT2 4P Cache Borne Haut 2Pcs, pour disjoncteur ABB XT4N | 20.2 |  | 20.2 | 20.2 | [8 empty] | 20.2
1 | P | Courriel du 17/01/2022 |  | KIT PRISES EPANOUIES XT2 4 PCS | 19.14 |  | 19.14 | 19.14 | [8 empty] | 19.14
1 | P | Courriel du 17/01/2022 |  | PLEXIGLASS POUR ABB X2/XT4 + 2 VIS DE FIXATION | 19.81 |  | 19.81 | 19.81 | [8 empty] | 19.81
1 | P | Courriel du 17/01/2022 |  | KIT RACCORDEMENT 70 mm2 H07RNF | 133.46 |  | 133.46 | 133.46 | [8 empty] | 133.46
1 | 50 U | Site Rexel |  | Boîte de 50 cosses de puissance NFC 20-130 25 mm² D= vis 8 mm pour conducteurs en cuivre | 47.85 |  | 47.85 | 47.85 |  | 48 conducteurs, section moyenne |  |  |  | 47.85
1 | P | Estim perso |  | Divers accessoires électriques : gaines, colson… | 100 |  | 100 | 100 | [5 empty] | 100
1 | u | Offre OD719634 | VPORTVENTE | FRAIS DE PORT | 750 |  | 750 | 750 |  |  |  | 750
30 | m | comptoir-du-cable.com |  | U-1000 AR2V 4x150 (multiconducteur) | 19.3917 |  | 19.3917 | 581.75 | [5 empty] | 581.75
0 | u | REAL_TECH_01_MONITORING | Mk10A-WC | MK10A Compteur triphasé -max. 70kWc. 2 ans de données inclus dont surveillance satellite | 1040 | 48% | 540.8 | 0 | [9 empty] | 0
1 | u | REAL_TECH_01_MONITORING | Mk10-CT | Compteur triphasé pour transformateur d'intensité (TI). 2 ans de données inclus dont surveillance satellite | 1190 | 48% | 618.8 | 618.8 | [9 empty] | 618.8
3 | u | RTONE | TI-150/5-192T2015 | TI-150/5-192T2015 - TI rail DIN ou saillie 150/5 | 36.7 |  | 36.7 | 110.1 | [9 empty] | 110.1
5 | u | RTONE | RS-SUB-2Y | Abonnement 2 ans Rbee Solar | 75 |  | 75 | 375 | [9 empty] | 375
1 | u | RTONE |  | Frais de port répartis sur 4 compteurs | 8.75 |  | 8.75 | 8.75 | [9 empty] | 8.75
|  |  |  | TOTAL HT MATERIEL |  |  |  | 83319.5135 |  |  |  | 63237.26 | 8053.11 | 4245.5035 |  |  | 6670.99 | 1112.65
|  |  |  | Marge installateur |  | 25%
|  |  |  | TOTAL HT MATERIEL AVEC MARGE INSTALLATEUR |  |  |  | 104149.3919 |  |  |  | 79046.575 | 10066.3875 | 5306.8794 | 19480 | 37794.34 | 8338.7375 | 1390.8125
| Durée unitaire | Grandeurs caractéri-stiques |  | CHANTIER
16 | 16 | 1 |  | Montage échafaudage | 55 |  | 55 | 880
58.2 | 0.15 | 388 | modules | Pose des supports | 55 |  | 55 | 3201 | Estimation STARENCO chez EBERHARD + Coef 2 pour erreur AMO+ pro rata nb de modules
135.8 | 0.35 | 388 | modules | Pose des modules | 55 |  | 55 | 7469 | Estimation STARENCO chez EBERHARD + Coef 2 pour erreur AMO+ pro rata nb de modules
2.8 | 0.04 | 70 | m | Mesure cheminement, repérage des passages
2.8 | 0.04 | 70 | m | Pose des tubes et goulottes
30.288 | 0.02 | 1514.4 | m | Pose des câbles DC et MALT
8.16 | 0.34 | 24 | conducteurs | Pose des cosses sur câbles de groupe et sorties AC (2 cosses par conducteur)
1.2 | 0.4 | 3 | câbles depuis BJ | Entrée des câbles dans l’abri
2 | 2 | 1 |  | Prise de terre avec piquet, bornier, tresse de cuivre nu et mesure de la résistance
6.6 | 2.2 | 3 |  | Pose des coffrets de regroupement | 55 |  | 55 | 363
0 | 1.1 | 0 |  | Pose de la BJ | 55 |  | 55 | 0
5.3333 | 1.3333 | 4 | coffrets AC + DC | Pose des coffrets protection | 55 |  | 55 | 293.3333 | Pour 5 coffrets, soit 2x6x2 +2x2x2 + 2x3x2 soit 44 MC4 à 2' l'unité + 2x2, soit 4 grosses connexions avec bornes étamées, à 10' l'unité
4 | 4 | 1 |  | Pose et câblage inter différentiel AC
4 | 2 | 2 |  | Pose onduleurs | 55 |  | 55 | 220 | 4h par onduleur car ils pèsent de 72 et 101 kg !
0.93 | 0.93 | 1 |  | Pose du monitoring | 55 |  | 55 | 51.15
0.68 | 0.17 | 4 |  | Câblage entre les onduleurs et les coffrets | 55 |  | 55 | 37.4
1 | 0.5 | 2 |  | Paramétrage onduleur | 55 |  | 55 | 55
1 | 1 | 1 |  | Pose câble AC | 55 |  | 55 | 55
16 | 16 | 1 |  | Démontage échafaudage | 55 |  | 55 | 880
4 | 4 | 1 |  | Montage abri de coffrets | 55 |  | 55 | 220
4 | 4 | 1 |  | Visite consuel et mise en service | 55 |  | 55 | 220
7.5 | 0.25 | 30 | m | Tranchée | 55 |  | 55 | 412.5 | 1h pour déchargement engins… 5h pour 7m sous goudron et 5h20 pour 25 sous espace vert, hors incident
312.2913 | h |  |  | TOTAL DUREE CHANTIER
3 | u |  |  | Nb moyen d’ouvriers
1 | u |  |  | Coût horaire (€HT/h) | 55 |  | 55 | 55 | Estimation STARENCO de 09/2019. Coût ALHENA 2018 = 45€/h
14 | j |  |  | Main d’œuvre | 1320 |  | 1320 | 18480
1 | u |  |  | Location moyens techniques | 500 |  | 1000 | 1000 | Tracto-pelle pour tranchée
|  |  |  | TOTAL HT CHANTIER |  |  |  | 19480 | [6 empty] | 19480
|  | Enedis-PRO-RES_080E V1 et arrêté du 06/10/2021 |  | RACCORDEMENT
Réfaction
|  |  | t | réfaction tarifaire pour l’extension producteur |  | 40%
|  |  | u | réfaction tarifaire pour le branchement producteur |  | 40%
BT jusqu’à 36kVA jusqu’à 250m du tfo
0 | u | idem | CfB | Coût du branchement <36kVA triphasé | 1849 |  | 1109.4 | 0 | Zone ZFA (<100khab.) | 5.1.5.1. Branchement
0 | u | idem | CfE | Extension : Création ou remplacement réseau BT jusqu’à 36kVA | 1949 |  | 1169.4 | 0 | Zone ZFA (<100khab.) | 5.1.5.2. Extensions BT de puissance inférieure ou égale à 36 kVA
0 | m | idem | CvE | Extension : Création ou remplacement réseau BT jusqu’à 36kVA | 80 |  | 48 | 0 | Zone ZFA (<100khab.)
0 | u | idem | Cf HTA/BT | Création d’un poste HTA/BT nouveau jusqu’à 160kVA inclus | 10051 |  | 6030.6 | 0 | Zone ZFA (<100khab.) | 11.1. Poste HTA/BT nouveau
0 | u | idem | Cf HTA/BT | Création d’un poste HTA/BT nouveau, au-delà de 160kVA | 17412 |  | 10447.2 | 0 | Zone ZFA (<100khab.)
0 | u | idem | Cf HTA/BT | Changement de tfo : Augmentation de la puissance racc : 0-36kVA | 2345 |  | 1407 | 0 | Toute zone | 11.2. Aménagement de poste HTA/BT existant
0 | u | idem | Cf HTA/BT | Changement de tfo : Augmentation de la puissance racc : 36-160kVA | 3258 |  | 1954.8 | 0 | Toute zone
0 | u | idem | Cf HTA/BT | Changement de tfo : Augmentation de la puissance racc : au-delà de 160kVA | 5649 |  | 3389.4 | 0 | Toute zone
0 | u | idem | Cf HTA/BT | Augmentation capacité départs BT d’un poste HTA/BT existant : sur poteau | 1488 |  | 892.8 | 0 | Toute zone
0 | u | idem | Cf HTA/BT | Augmentation capacité départs BT d’un poste HTA/BT existant : en cabine | 5269 |  | 3161.4 | 0 | Toute zone
0 | u | idem | Cf HTA/BT | Augmentation capacité départs BT et augmentation tfo : sur poteau : 0-36kVA | 3078 |  | 1846.8 | 0 | Toute zone
0 | u | idem | Cf HTA/BT | Augmentation capacité départs BT et augmentation tfo : sur poteau : 36-160kVA | 3489 |  | 2093.4 | 0 | Toute zone
0 | u | idem | Cf HTA/BT | Augmentation capacité départs BT et augmentation tfo : sur poteau : au-delà 160kVA | impossible |  |  |  | Toute zone
0 | u | idem | Cf HTA/BT | Augmentation capacité départs BT et augmentation tfo : en cabine : 0-36kVA | 7456 |  | 4473.6 | 0 | Toute zone
0 | u | idem | Cf HTA/BT | Augmentation capacité départs BT et augmentation tfo : en cabine : 36-160kVA | 8494 |  | 5096.4 | 0 | Toute zone
0 | u | idem | Cf HTA/BT | Augmentation capacité départs BT et augmentation tfo : en cabine : au-delà 160kVA | 9434 |  | 5660.4 | 0 | Toute zone
[5 empty] | De 0 à 400 m inclus | Au-delà de 400 m
0 | m | idem | Cv E HTA | Création d’ouvrage HTA, longueur du réseau HTA | 108 | 79 | 0 | 0 | Zone ZFA (<100khab.) | 10. Tableaux de prix pour les alimentations HTA des postes HTA/BT de distribution publique
BT de plus de 36kVA et jusqu'à 250kVA inclus
1 | u | idem | CfB | Coût du branchement | 3732 |  | 2239.2 | 2239.2 | Toute zone | 5.2.3. Périmètre de facturation BT de puissance supérieure à 36 kVA
1 | m | idem | CvB | Coût du branchement (x Lb (en m) : longueur de branchement) | 88.7 |  | 53.22 | 53.22 | Toute zone |  | Compter 1m si longueur extension non nulle
1 | u | idem | CfE | Extension : Création ou remplacement réseau BT de plus de 36kVA | 1968 |  | 1180.8 | 1180.8 | Zone ZFA (<100khab.) | 5.1.5.2. Extensions BT de puissance inférieure ou égale à 36 kVA
32 | m | idem | CvE | Extension : Création ou remplacement réseau BT de plus de 36kVA | 87.9 |  | 52.74 | 1687.68 | Zone ZFA (<100khab.)
1 | u | idem | Cf HTA/BT | Création d’un poste HTA/BT nouveau jusqu’à 160kVA inclus | 10051 |  | 6030.6 | 6030.6 | Zone ZFA (<100khab.) | 11.1. Poste HTA/BT nouveau
0 | u | idem | Cf HTA/BT | Création d’un poste HTA/BT nouveau, au-delà de 160kVA | 17412 |  | 10447.2 | 0 | Zone ZFA (<100khab.)
0 | u | idem | Cf HTA/BT | Changement de tfo : Augmentation de la puissance racc : 0-36kVA | 2345 |  | 1407 | 0 | Toute zone | 11.2. Aménagement de poste HTA/BT existant
0 | u | idem | Cf HTA/BT | Changement de tfo : Augmentation de la puissance racc : 36-160kVA | 3258 |  | 1954.8 | 0 | Toute zone
0 | u | idem | Cf HTA/BT | Changement de tfo : Augmentation de la puissance racc : au-delà de 160kVA | 5649 |  | 3389.4 | 0 | Toute zone
0 | u | idem | Cf HTA/BT | Augmentation capacité départs BT d’un poste HTA/BT existant : sur poteau | 1488 |  | 892.8 | 0 | Toute zone
0 | u | idem | Cf HTA/BT | Augmentation capacité départs BT d’un poste HTA/BT existant : en cabine | 5269 |  | 3161.4 | 0 | Toute zone
0 | u | idem | Cf HTA/BT | Augmentation capacité départs BT et augmentation tfo : sur poteau : 0-36kVA | 3078 |  | 1846.8 | 0 | Toute zone
0 | u | idem | Cf HTA/BT | Augmentation capacité départs BT et augmentation tfo : sur poteau : 36-160kVA | 3489 |  | 2093.4 | 0 | Toute zone
0 | u | idem | Cf HTA/BT | Augmentation capacité départs BT et augmentation tfo : sur poteau : au-delà 160kVA | impossible |  |  |  | Toute zone
0 | u | idem | Cf HTA/BT | Augmentation capacité départs BT et augmentation tfo : en cabine : 0-36kVA | 7456 |  | 4473.6 | 0 | Toute zone
0 | u | idem | Cf HTA/BT | Augmentation capacité départs BT et augmentation tfo : en cabine : 36-160kVA | 8494 |  | 5096.4 | 0 | Toute zone
0 | u | idem | Cf HTA/BT | Augmentation capacité départs BT et augmentation tfo : en cabine : au-delà 160kVA | 9434 |  | 5660.4 | 0 | Toute zone
[5 empty] | De 0 à 400 m inclus | Au-delà de 400 m
411 | m | idem | Cv E HTA | Création d’ouvrage HTA, longueur du réseau HTA | 108 | 79 | 64.3343 | 26441.4 | Zone ZFA (<100khab.) | 10. Tableaux de prix pour les alimentations HTA des postes HTA/BT de distribution publique
1 | u | Enedis-NOI-CF_16E |  | Prestation de première mise en service (fiche du catalogue P100A) | 161.44 | 0% | 161.44 | 161.44
|  |  |  | TOTAL HT RACCORDEMENT |  |  |  | 37794.34 | [7 empty] | 37794.34
INVESTISSEMENTS INDUITS PAR LE PV (€ HT)
|  |  |  | BORNE TRIPHASÉE MURALE 22KW |  |  |  |  | Besoin abandonné par Comunauté, le 03/06/2020
0 | P | Prix catalogue | LEG059014 | LEGRAND Borne triphasée murale métal Green'up Premium - Modes 2 et 3 - 22kW - 1 port | 2801.13 |  | 2801.13
0 | P | Prix catalogue | LEG411846 | Protection ligne T2S LEGRAND Inter diff DX³-ID arrivée haut/départ bas vis 4P 400V~ 40A typeB 30mA -4 modules | 772.15 |  | 772.15
0 | P | Prix catalogue | LEG407902 | Protection ligne T2S LEGRAND Disjoncteur DX³ 6000 -vis/vis- 4P- 400V~-40A-courbeC-peigne HX³ trad 4P – 4M | 150.26 |  | 150.26
0 | P | Prix catalogue | LEG406775 | Protection ligne 2P+T LEGRAND Disjoncteur DNX³ 4500 - vis/vis - U+N 230V~ 20A - 4,5kA - courbe C - 1 module | 10.58 |  | 10.58
0 | P | Prix catalogue | LEG406276 | LEGRAND Déclencheur à émission de tension ( ET ) DX³ - 12V~ à 48V~ et 12V= à 48V= | 69.78 |  | 69.78 |  | Relais pour MeS à distance
0 | m | Destockable.fr |  | Câble AC U-1000 R2V 5G10 | 7.58 |  | 7.58 |  | Ligne T2S 10mm2 mini
0 | m | Destockable.fr |  | Câble AC U-1000 R2V 3G2,5 | 2.04 |  | 2.04 |  | Ligne 2P+T 2,5mm2 mini
0 | P |  |  | Divers accessoires électriques : gaines, cosses, colson… | 50 |  | 50 |  | Estimation personnelle
0 | h |  |  | Pose borne murale, hors tranchée | 55 |  | 55
0 | u | Enedis-PRO-RAC_03E V6.1 et arrêté du 30/11/2017 | CfB | Coût du branchement <36kVA triphasé | 1809 | 75% | 452.25 |  | Réfaction de 75 % jusqu’au 31/12/2020
BORNE MONOPHASÉE MURALE 7,4KW
A détailler
|  |  |  | TOTAL INVESTISSEMENTS INDUITS PAR LE PV (€ HT) |  |  |  | 0
Autres coûts (développement..)
1 | u |  |  | AMO : tranche ferme | 800 |  | 800 | 800 | Source tarifs STARENCO, adaptée
1 | u |  |  | AMO : tranche conditionnelle | 500 |  | 500 | 500 | Source tarifs STARENCO, adaptée
1 | u |  |  | Attestation électronique CONSUEL | 40 |  | 40 | 40
0 | u |  |  | Etude de structure | 1500 |  | 1500 | 0
| u | DEKRA 2019 09 03 Offre 201906065417 |  | Contrôle initial pour ERP | 460 |  | 460 | 0 | Compté comme charge annuelle ci-dessous
0 | u | DEKRA 2018 09 18 Offre 201806065457 |  | Contrôle initial pour ERT | 320 |  | 320 | 0
0 | u | MAIF | DO | Assurance Dommages-ouvrages (prix TTC) Obligatoire si IAB, renforcement de charpente ou imposition par le bailleur. Indiquer le nb d’ouvrages/bâtiments concernés dans la colonne A Nb. | 2725 |  | 2725 | 0
1 | u | BRANLY Devis N° D18_0087 |  | Division en volume | 1913.6 |  | 1913.6 | 1913.6 | BRANLY, dans son Devis N° D22_0019, propose un minimum de 1520€, hors facture éventuelle du détenteur des archives)
RENFORCEMENT DES FIXATIONS DE TAN
32 | h | Estim perso |  | Pose des renforcement des fixations des TAN | 50 |  | 50 | 1600
147 | u | ETANCO |  | Cavaliers VULCO avec joint EPDM | 0.69 |  | 0.69 | 101.43
147 | u | ETANCO |  | Tirefonds LBT2CH 8x100 pour TAN de 45mm de haut et pannes bois | 0.1 |  | 0.1 | 14.7
147 | u | ETANCO |  | Capuchon plastique CAPZAC pour tête hexagonale 12mm | 0.11042 |  | 0.11042 | 16.2313
12 | m | LEROY MERLIN |  | Planche de rive 27*300, par longueur de 4m | 13.1083 |  | 13.1083 | 157.3
12 | m | Estim perso |  | Tole zinguée 0,65 épaisseur 750mm de large, pliée | 25 |  | 25 | 300
48 | u | Estim perso |  | Vis autoperceuse ZACROFAST 233 G 6,5x35 | 0.1 |  | 0.1 | 4.8
|  |  |  | TOTAL HT AUTRES COUTS |  |  |  | 5448.0613
Maintenance
1 | u |  |  | Entretien annuel par installateur | 500 |  | 500 | 500
0 | u | DEKRA 2019 09 03 Offre 201906065417 |  | Contrôle biannuel pour ERP = coût d’une visite / 2 | 230 |  | 230 | 0
0 | u | DEKRA 2018 09 18 Offre 201806065457 |  | Contrôle biannuel pour ERT = coût d’une visite / 2 | 160 |  | 160 | 0
|  |  |  | TOTAL HT MAINTENANCE |  |  |  | 500
Note on P3: : Comment: Comment: : MGL: MGL: il est important de distinguer les coûts de pose pour pouvoir chiffrer l'assurance
Note on Q3: : Comment: Comment: : MGL: MGL: Selon devis ENEDIS fournis dans les PDR
Note on S3: : Comment: Comment: : MGL: MGL: Boîtiers RBEE SOLAR : compter 550 € HT par boitier pour un abonnement sur 10 ans sur une installation de 9 kW - Voir fiche MONITORING des CVP
Note on A144: : Comment: Comment: : MGL: MGL: Non directement liés au PV, mais qui n'auraient pas lieu sans l'installation PV : déplacement de velux, suppression de cheminée, renforcement de charpentes, etc.

## 543_375_Max
| 543 La Ferme du Mont rouge Blanot | [5 empty] | Puissance modules | 375 | Wc
INVESTISSEMENTS DIRECTEMENT LIES AU PV (€ HT)
Nb | Un | Source | Code article | Libellé | Prix brut | Rem | Prix net | Montant | Commentaires | Commentaires | Commentaires | Système PV (€ HT) | Onduleurs € HT | Câbles et accessoires | Pose de l'installation PV | Raccordement (€ HT) | Coffrets & tranchées | Boîtiers monitoring
378 | U | Offre et commande |  | DUAL SUN 375 Wc HALF-CUT WHITE | 115.4417 |  | 115.4417 | 43636.95 | 0.30784 | 14Rx21C | Offre SOLLYS ENERGIE de 07/2021 | 43636.95
0 | U | Offre OD717855 | TCADNSPRING310MI | MODULE DUALS SPRING 310M ISOLE Dimensions : 1650x991x35 mm Pc = 310 Wc PTh = 404 Wth à 50° Poids : 25 kg à vide/ 30 kg plein | 267.5 |  | 267.5 | 0
378 | U |  |  | STRUCTURE K2 – MINIRAIL VERTICAL POUR 378 MODULES | 14.1192 |  | 14.1192 | 5337.0576 | 0.037651 | Pourquoi pas SOLARSIT ? | EKLOR ajoute seulement 3,6 % au tarif K2 SYSTEMS | 5337.0576
1 | P | Estim perso |  | COF AC pour 4 FRONIUS ECO 27 + 1 FRONIUS SYMO 15 | 2000 |  | 2000 | 2000 | [8 empty] | 2000
4 | U | Offre OD715923 | VDCRE1005B10XC | COF DC 5BR 100A1000V PAR MC4 M COFFRET DC 5 BRANCHES 100A 1000V AVEC PARAFOUDRE, MC4 et MX HS Code : 8536 20 90 10 Origine : France coffret polyester 600x400x230 IP66, équipé de : 1 Interrupteur 100A 4 Pôles DC 1000v 1 Contact DT-C60 MX-OF 110-415v 10 Portes fusible 1 Pôles 10x38 1000v 1 Parafoudre mode commun et différentiel sans OF 2 Pôles In15kA Imax40kA 1000v 5 Paires d'embases MC4 Bornes de raccordement à ressort 16 à 25mm2 Ensemble de presses étoupes | 493.33 |  | 493.33 | 1973.32 | [8 empty] | 1973.32
1 | U | Offre 716594 |  | COF DC 3BR 40A1000V PAR | 275.56 |  | 275.56 | 275.56 | [8 empty] | 275.56
1 | p | Estim perso |  | Abri de coffrets | 500 |  | 500 | 500 |  | Décision du CG du 18/10/2021 | [6 empty] | 500
0 | U | Offre 718570 |  | CABLE TS4 / MC4 POSITIF | 3.71 |  | 3.71 | 0 | 1 adaptateur par chaîne | [7 empty] | 0
0 | U | Offre 718570 |  | CABLE TS4 / MC4 NEGATIF | 3.81 |  | 3.81 | 0 | idem | [7 empty] | 0
1200 | m | Offre OD719634 | VACCLP6500N | CABLE SOLAIRE 1X6MM2 NOIR 500M HS Code : 85444995 Origine : France | 0.55648 |  | 0.55648 | 667.776 | [5 empty] | 667.776
2000 | m | Offre OD719634 | VACCLP6500R | CABLE SOLAIRE 1X6MM2 ROUGE500M HS Code : 85444995 Origine : France | 0.55648 |  | 0.55648 | 1112.96 | [5 empty] | 1112.96
92 | u | Offre OD719634 | VACK3C0005 | CONNECT. MC4+ 4/6MM2 HS Code : 85369010 Origine : Allemagne | 0.88 |  | 0.88 | 80.96 | [5 empty] | 80.96
92 | u | Offre OD719634 | VACK3C0006 | CONNECT. MC4- 4/6MM2 HS Code : 85369010 Origine : Allemagne | 0.67 |  | 0.67 | 61.64 | [5 empty] | 61.64
0 | u | Offre OD719634 | VENSMAT | COUPLE CONNECT. MC4 / PV-XT101 | 6.58 |  | 6.58 | 0 |  | 13 requis + marge de 2 unités |  |  |  | 0
4 | u | Offre OD719634 | VODFSTECO27LI | ONDULEUR FRONIUS ECO27LIGHT FRONIUS ECO 27.0-3-S 1 MPPT Light HS Code : 8504 40 30 Origine : Autriche | 1810 |  | 1810 | 7240 |  |  |  |  | 7240
1 | U | Offre centrale achats ACV |  | ONDULEUR FRONIUS SYMO 15 | 1688.73 |  | 1688.73 | 1688.73 |  |  |  |  | 1688.73
1 | u | Offre OD719634 | VELFSKITDCSYMO | KIT CONNECTION DC SYMO 10-20 HS Code : 8504 40 30 Origine : Autriche | 33.21 |  | 33.21 | 33.21 |  |  |  |  | 33.21
4 | u | Offre OD719634 | VELREKITRAC50MM2 | KIT RACCORDEMENT 50mm2 HO7RNF AVEC COSSES DIAMETRE 8 et COSSES DIAMETRE 12 | 116.67 |  | 116.67 | 466.68 |  |  |  |  | 466.68
40 | u | Offre OD719634 | VELREFUS15A1000V | FUSIBLE DC 15A / 1000V HS Code : 8536 10 50 90 Origine : Espagne | 2.5 |  | 2.5 | 100 | [8 empty] | 100
1 | P | Prix catalogue |  | Compact NSX250F - disjoncteur + déclencheur magnéto-thermique TMD - 250A – 4P4d | 1668.3 |  | 1668.3 | 1668.3 | Pour 177,5A | [7 empty] | 1668.3
[7 empty] | 0 | 0 | [8 empty] | 0
1 | P | Estim perso |  | Divers accessoires électriques : gaines, cosses, colson… | 100 |  | 100 | 100 | [5 empty] | 100
1 | u | Offre OD719634 | VPORTVENTE | FRAIS DE PORT | 750 |  | 750 | 750 |  |  |  | 750
30 | m | comptoir-du-cable.com |  | U-1000 AR2V 4x120 (multiconducteur) | 13.69 |  | 13.69 | 410.7 | [5 empty] | 410.7
0 | u | REAL_TECH_01_MONITORING | Mk10A-WC | MK10A Compteur triphasé -max. 70kWc. 2 ans de données inclus dont surveillance satellite | 1040 | 48% | 540.8 | 0 | [9 empty] | 0
1 | u | REAL_TECH_01_MONITORING | Mk10-CT | Compteur triphasé pour transformateur d'intensité (TI). 2 ans de données inclus dont surveillance satellite | 1190 | 48% | 618.8 | 618.8 | [9 empty] | 618.8
3 | u | RTONE | TI-150/5-192T2015 | TI-150/5-192T2015 - TI rail DIN ou saillie 150/5 | 36.7 |  | 36.7 | 110.1 | [9 empty] | 110.1
5 | u | RTONE | RS-SUB-2Y | Abonnement 2 ans Rbee Solar | 75 |  | 75 | 375 | [9 empty] | 375
1 | u | RTONE |  | Frais de port répartis sur 4 compteurs | 8.75 |  | 8.75 | 8.75 | [9 empty] | 8.75
|  |  |  | TOTAL HT MATERIEL |  |  |  | 69216.4936 |  |  |  | 49724.0076 | 9428.62 | 2434.036 |  |  | 6517.18 | 1112.65
|  |  |  | Marge installateur |  | 25%
|  |  |  | TOTAL HT MATERIEL AVEC MARGE INSTALLATEUR |  |  |  | 86520.617 |  |  |  | 62155.0095 | 11785.775 | 3042.545 | 15080 | 37794.34 | 8146.475 | 1390.8125
CHANTIER
16 | h |  |  | Montage échafaudage | 55 |  | 55 | 880
50.4 | h |  |  | Pose des supports | 55 |  | 55 | 2772 | Estimation STARENCO chez EBERHARD + Coef 2 pour erreur AMO+ pro rata nb de modules
8 | h |  |  | Pose des câbles des chaînes | 55 |  | 55 | 440 | Pour 14 chaînes
100.8 | h |  |  | Pose des modules | 55 |  | 55 | 5544 | Estimation STARENCO chez EBERHARD + Coef 2 pour erreur AMO+ pro rata nb de modules
4 | h |  |  | Descente des chaînes | 55 |  | 55 | 220
4 | h |  |  | Ligne équipotentielle | 55 |  | 55 | 220
8 | h |  |  | Pose des coffrets protection | 55 |  | 55 | 440 | Pour 6 coffrets
4 | h |  |  | Pose onduleurs | 55 |  | 55 | 220 | 2h pour onduleur centralisé et 10’ par optimiseur
0.5 | h |  |  | Pose du monitoring | 55 |  | 55 | 27.5
16 | h |  |  | Câblage entre les onduleurs et les coffrets | 55 |  | 55 | 880
1 | h |  |  | Paramétrage onduleur | 55 |  | 55 | 55
1 | h |  |  | Mesure résistance de terre | 55 |  | 55 | 55
6 | h |  |  | Pose câble AC | 55 |  | 55 | 330 | Doublement car pose dans un fourreau à fixer sous la passerelle au-dessus de la rivière
16 | h |  |  | Démontage échafaudage | 55 |  | 55 | 880
4 | h |  |  | Montage abri de coffrets | 55 |  | 55 | 220
4 | h |  |  | Visite consuel et mise en service | 55 |  | 55 | 220
7.5 | h |  |  | Tranchée | 55 |  | 55 | 412.5 | 1h pour déchargement engins… 5h pour 7m sous goudron et 5h20 pour 25 sous espace vert, hors incident
251.2 | h |  |  | TOTAL DUREE CHANTIER
4 | u |  |  | Nb moyen d’ouvriers
1 | u |  |  | Coût horaire (€HT/h) | 55 |  | 55 | 55 | Estimation STARENCO de 09/2019. Coût ALHENA 2018 = 45€/h
8 | j |  |  | Main d’œuvre | 1760 |  | 1760 | 14080
1 | u |  |  | Location moyens techniques | 500 |  | 1000 | 1000 | Tracto-pelle pour tranchée
|  |  |  | TOTAL HT CHANTIER |  |  |  | 15080 | [6 empty] | 15080
|  | Enedis-PRO-RES_080E V1 et arrêté du 06/10/2021 |  | RACCORDEMENT
Réfaction
|  |  | t | réfaction tarifaire pour l’extension producteur |  | 40%
|  |  | u | réfaction tarifaire pour le branchement producteur |  | 40%
BT jusqu’à 36kVA jusqu’à 250m du tfo
0 | u | idem | CfB | Coût du branchement <36kVA triphasé | 1849 |  | 1109.4 | 0 | Zone ZFA (<100khab.) | 5.1.5.1. Branchement
0 | u | idem | CfE | Extension : Création ou remplacement réseau BT jusqu’à 36kVA | 1949 |  | 1169.4 | 0 | Zone ZFA (<100khab.) | 5.1.5.2. Extensions BT de puissance inférieure ou égale à 36 kVA
0 | m | idem | CvE | Extension : Création ou remplacement réseau BT jusqu’à 36kVA | 80 |  | 48 | 0 | Zone ZFA (<100khab.)
0 | u | idem | Cf HTA/BT | Création d’un poste HTA/BT nouveau jusqu’à 160kVA inclus | 10051 |  | 6030.6 | 0 | Zone ZFA (<100khab.) | 11.1. Poste HTA/BT nouveau
0 | u | idem | Cf HTA/BT | Création d’un poste HTA/BT nouveau, au-delà de 160kVA | 17412 |  | 10447.2 | 0 | Zone ZFA (<100khab.)
0 | u | idem | Cf HTA/BT | Changement de tfo : Augmentation de la puissance racc : 0-36kVA | 2345 |  | 1407 | 0 | Toute zone | 11.2. Aménagement de poste HTA/BT existant
0 | u | idem | Cf HTA/BT | Changement de tfo : Augmentation de la puissance racc : 36-160kVA | 3258 |  | 1954.8 | 0 | Toute zone
0 | u | idem | Cf HTA/BT | Changement de tfo : Augmentation de la puissance racc : au-delà de 160kVA | 5649 |  | 3389.4 | 0 | Toute zone
0 | u | idem | Cf HTA/BT | Augmentation capacité départs BT d’un poste HTA/BT existant : sur poteau | 1488 |  | 892.8 | 0 | Toute zone
0 | u | idem | Cf HTA/BT | Augmentation capacité départs BT d’un poste HTA/BT existant : en cabine | 5269 |  | 3161.4 | 0 | Toute zone
0 | u | idem | Cf HTA/BT | Augmentation capacité départs BT et augmentation tfo : sur poteau : 0-36kVA | 3078 |  | 1846.8 | 0 | Toute zone
0 | u | idem | Cf HTA/BT | Augmentation capacité départs BT et augmentation tfo : sur poteau : 36-160kVA | 3489 |  | 2093.4 | 0 | Toute zone
0 | u | idem | Cf HTA/BT | Augmentation capacité départs BT et augmentation tfo : sur poteau : au-delà 160kVA | impossible |  |  |  | Toute zone
0 | u | idem | Cf HTA/BT | Augmentation capacité départs BT et augmentation tfo : en cabine : 0-36kVA | 7456 |  | 4473.6 | 0 | Toute zone
0 | u | idem | Cf HTA/BT | Augmentation capacité départs BT et augmentation tfo : en cabine : 36-160kVA | 8494 |  | 5096.4 | 0 | Toute zone
0 | u | idem | Cf HTA/BT | Augmentation capacité départs BT et augmentation tfo : en cabine : au-delà 160kVA | 9434 |  | 5660.4 | 0 | Toute zone
[5 empty] | De 0 à 400 m inclus | Au-delà de 400 m
0 | m | idem | Cv E HTA | Création d’ouvrage HTA, longueur du réseau HTA | 108 | 79 | 0 | 0 | Zone ZFA (<100khab.) | 10. Tableaux de prix pour les alimentations HTA des postes HTA/BT de distribution publique
BT de plus de 36kVA et jusqu'à 250kVA inclus
1 | u | idem | CfB | Coût du branchement | 3732 |  | 2239.2 | 2239.2 | Toute zone | 5.2.3. Périmètre de facturation BT de puissance supérieure à 36 kVA
1 | m | idem | CvB | Coût du branchement (x Lb (en m) : longueur de branchement) | 88.7 |  | 53.22 | 53.22 | Toute zone |  | Compter 1m si longueur extension non nulle
1 | u | idem | CfE | Extension : Création ou remplacement réseau BT de plus de 36kVA | 1968 |  | 1180.8 | 1180.8 | Zone ZFA (<100khab.) | 5.1.5.2. Extensions BT de puissance inférieure ou égale à 36 kVA
32 | m | idem | CvE | Extension : Création ou remplacement réseau BT de plus de 36kVA | 87.9 |  | 52.74 | 1687.68 | Zone ZFA (<100khab.)
1 | u | idem | Cf HTA/BT | Création d’un poste HTA/BT nouveau jusqu’à 160kVA inclus | 10051 |  | 6030.6 | 6030.6 | Zone ZFA (<100khab.) | 11.1. Poste HTA/BT nouveau
0 | u | idem | Cf HTA/BT | Création d’un poste HTA/BT nouveau, au-delà de 160kVA | 17412 |  | 10447.2 | 0 | Zone ZFA (<100khab.)
0 | u | idem | Cf HTA/BT | Changement de tfo : Augmentation de la puissance racc : 0-36kVA | 2345 |  | 1407 | 0 | Toute zone | 11.2. Aménagement de poste HTA/BT existant
0 | u | idem | Cf HTA/BT | Changement de tfo : Augmentation de la puissance racc : 36-160kVA | 3258 |  | 1954.8 | 0 | Toute zone
0 | u | idem | Cf HTA/BT | Changement de tfo : Augmentation de la puissance racc : au-delà de 160kVA | 5649 |  | 3389.4 | 0 | Toute zone
0 | u | idem | Cf HTA/BT | Augmentation capacité départs BT d’un poste HTA/BT existant : sur poteau | 1488 |  | 892.8 | 0 | Toute zone
0 | u | idem | Cf HTA/BT | Augmentation capacité départs BT d’un poste HTA/BT existant : en cabine | 5269 |  | 3161.4 | 0 | Toute zone
0 | u | idem | Cf HTA/BT | Augmentation capacité départs BT et augmentation tfo : sur poteau : 0-36kVA | 3078 |  | 1846.8 | 0 | Toute zone
0 | u | idem | Cf HTA/BT | Augmentation capacité départs BT et augmentation tfo : sur poteau : 36-160kVA | 3489 |  | 2093.4 | 0 | Toute zone
0 | u | idem | Cf HTA/BT | Augmentation capacité départs BT et augmentation tfo : sur poteau : au-delà 160kVA | impossible |  |  |  | Toute zone
0 | u | idem | Cf HTA/BT | Augmentation capacité départs BT et augmentation tfo : en cabine : 0-36kVA | 7456 |  | 4473.6 | 0 | Toute zone
0 | u | idem | Cf HTA/BT | Augmentation capacité départs BT et augmentation tfo : en cabine : 36-160kVA | 8494 |  | 5096.4 | 0 | Toute zone
0 | u | idem | Cf HTA/BT | Augmentation capacité départs BT et augmentation tfo : en cabine : au-delà 160kVA | 9434 |  | 5660.4 | 0 | Toute zone
[5 empty] | De 0 à 400 m inclus | Au-delà de 400 m
411 | m | idem | Cv E HTA | Création d’ouvrage HTA, longueur du réseau HTA | 108 | 79 | 64.3343 | 26441.4 | Zone ZFA (<100khab.) | 10. Tableaux de prix pour les alimentations HTA des postes HTA/BT de distribution publique
1 | u | Enedis-NOI-CF_16E |  | Prestation de première mise en service (fiche du catalogue P100A) | 161.44 | 0% | 161.44 | 161.44
|  |  |  | TOTAL HT RACCORDEMENT |  |  |  | 37794.34 | [7 empty] | 37794.34
INVESTISSEMENTS INDUITS PAR LE PV (€ HT)
BORNE TRIPHASÉE MURALE 22KW
0 | P | Prix catalogue | LEG059014 | LEGRAND Borne triphasée murale métal Green'up Premium - Modes 2 et 3 - 22kW - 1 port | 2801.13 |  | 2801.13
0 | P | Prix catalogue | LEG411846 | Protection ligne T2S LEGRAND Inter diff DX³-ID arrivée haut/départ bas vis 4P 400V~ 40A typeB 30mA -4 modules | 772.15 |  | 772.15
0 | P | Prix catalogue | LEG407902 | Protection ligne T2S LEGRAND Disjoncteur DX³ 6000 -vis/vis- 4P- 400V~-40A-courbeC-peigne HX³ trad 4P – 4M | 150.26 |  | 150.26
0 | P | Prix catalogue | LEG406775 | Protection ligne 2P+T LEGRAND Disjoncteur DNX³ 4500 - vis/vis - U+N 230V~ 20A - 4,5kA - courbe C - 1 module | 10.58 |  | 10.58
0 | P | Prix catalogue | LEG406276 | LEGRAND Déclencheur à émission de tension ( ET ) DX³ - 12V~ à 48V~ et 12V= à 48V= | 69.78 |  | 69.78 |  | Relais pour MeS à distance
0 | m | Destockable.fr |  | Câble AC U-1000 R2V 5G10 | 7.58 |  | 7.58 |  | Ligne T2S 10mm2 mini
0 | m | Destockable.fr |  | Câble AC U-1000 R2V 3G2,5 | 2.04 |  | 2.04 |  | Ligne 2P+T 2,5mm2 mini
0 | P |  |  | Divers accessoires électriques : gaines, cosses, colson… | 50 |  | 50 |  | Estimation personnelle
0 | h |  |  | Pose borne murale, hors tranchée | 55 |  | 55
0 | u | Enedis-PRO-RAC_03E V6.1 et arrêté du 30/11/2017 | CfB | Coût du branchement <36kVA triphasé | 1809 | 75% | 452.25 |  | Réfaction de 75 % jusqu’au 31/12/2020
BORNE MONOPHASÉE MURALE 7,4KW
A détailler
|  |  |  | TOTAL INVESTISSEMENTS INDUITS PAR LE PV (€ HT) |  |  |  | 0
Autres coûts (développement..)
0 | u |  |  | AMO : tranche ferme | 800 |  | 800 | 0 | Source tarifs STARENCO, adaptée
0 | u |  |  | AMO : tranche conditionnelle | 500 |  | 500 | 0 | Source tarifs STARENCO, adaptée
1 | u |  |  | Attestation électronique CONSUEL | 40 |  | 40 | 40
0 | u |  |  | Etude de structure | 1500 |  | 1500 | 0
0 | u | DEKRA 2019 09 03 Offre 201906065417 |  | Contrôle initial pour ERP | 460 |  | 460 | 0 | Compté comme charge annuelle ci-dessous
0 | u | DEKRA 2018 09 18 Offre 201806065457 |  | Contrôle initial pour ERT | 320 |  | 320 | 0
0 | u | MAIF | DO | Assurance Dommages-ouvrages (prix TTC) Obligatoire si IAB, renforcement de charpente ou imposition par le bailleur. Indiquer le nb d’ouvrages/bâtiments concernés dans la colonne A Nb. | 2725 |  | 2725 | 0
1 | u | BRANLY Devis N° D18_0087 |  | Division en volume | 1913.6 |  | 1913.6 | 1913.6 | 4 % de plus que l’offre de 2018
RENFORCEMENT DES FIXATIONS DE TAN
32 | h | Estim perso |  | Pose des renforcement des fixations des TAN | 50 |  | 50 | 1600
147 | u | ETANCO |  | Cavaliers VULCO avec joint EPDM | 0.69 |  | 0.69 | 101.43
147 | u | ETANCO |  | Tirefonds LBT2CH 8x100 pour TAN de 45mm de haut et pannes bois | 0.1 |  | 0.1 | 14.7
147 | u | ETANCO |  | Capuchon plastique CAPZAC pour tête hexagonale 12mm | 0.11042 |  | 0.11042 | 16.2313
12 | m | LEROY MERLIN |  | Planche de rive 27*300, par longueur de 4m | 13.1083 |  | 13.1083 | 157.3
12 | m | Estim perso |  | Tole zinguée 0,65 épaisseur 750mm de large, pliée | 25 |  | 25 | 300
48 | u | Estim perso |  | Vis autoperceuse ZACROFAST 233 G 6,5x35 | 0.1 |  | 0.1 | 4.8
|  |  |  | TOTAL HT AUTRES COUTS |  |  |  | 4148.0612
Maintenance
1 | u |  |  | Entretien annuel par installateur | 500 |  | 500 | 500
0 | u | DEKRA 2019 09 03 Offre 201906065417 |  | Contrôle biannuel pour ERP = coût d’une visite / 2 | 230 |  | 230 | 0
0 | u | DEKRA 2018 09 18 Offre 201806065457 |  | Contrôle biannuel pour ERT = coût d’une visite / 2 | 160 |  | 160 | 0
|  |  |  | TOTAL HT MAINTENANCE |  |  |  | 500
Note on P3: : Comment: Comment: : MGL: MGL: il est important de distinguer les coûts de pose pour pouvoir chiffrer l'assurance
Note on Q3: : Comment: Comment: : MGL: MGL: Selon devis ENEDIS fournis dans les PDR
Note on S3: : Comment: Comment: : MGL: MGL: Boîtiers RBEE SOLAR : compter 550 € HT par boitier pour un abonnement sur 10 ans sur une installation de 9 kW - Voir fiche MONITORING des CVP
Note on A128: : Comment: Comment: : MGL: MGL: Non directement liés au PV, mais qui n'auraient pas lieu sans l'installation PV : déplacement de velux, suppression de cheminée, renforcement de charpentes, etc.

## 550_Max_ISB
| 550 Salle intergénérationnelle Varennes-lès-Mâcon | [5 empty] | Puissance modules | 370 | Wc | Puissance installée | 55500 | Wc
INVESTISSEMENTS DIRECTEMENT LIES AU PV (€ HT)
Nb | Un | Source | Code article | Libellé | Prix brut | Rem | Prix net | Montant | Commentaires | Commentaires | Commentaires | Système PV (€ HT) | Onduleurs € HT | Câbles et accessoires | Pose de l'installation PV | Raccordement (€ HT) | Coffrets & tranchées | Boîtiers monitoring
150 | U | Courriel du 27/04/2021 |  | MOD DUALSUN FLASH 370 HC GREY (non en stock, environ 8 à 10 semaines de délais minimum) | 90.8 |  | 90.8 | 13620 | 0.24541 |  |  | 13620
0 | U | Offre OD717855 | TCADNSPRING310MI | MODULE DUALS SPRING 310M ISOLE Dimensions : 1650x991x35 mm Pc = 310 Wc PTh = 404 Wth à 50° Poids : 25 kg à vide/ 30 kg plein | 267.5 |  | 267.5 | 0
150 | U | K2 Base |  | STRUCTURE K2 – MULTIRAIL | 11.8155 |  | 11.8155 | 1772.32 | 0.031934 | 1611€ selon K2 Base + 10 % marge distributeur |  | 1772.32
1 | P | Estim perso |  | COF AC pour 1 TAURO 50 | 900 |  | 900 | 900 |  | + Bobine MX | [6 empty] | 900
2 |  | Offre centrale achats ACV |  | COF DC 5BR 100A 1000V PAR MC4 | 464.44 |  | 464.44 | 928.88 | [8 empty] | 928.88
[7 empty] | 0 | 0 | [8 empty] | 0
0 | p | Estim perso |  | Abri de coffrets | 500 |  | 500 | 0 | [8 empty] | 0
0 | U | Offre 718570 |  | CABLE TS4 / MC4 POSITIF | 3.71 |  | 3.71 | 0 | 1 adaptateur par chaîne | [7 empty] | 0
0 | U | Offre 718570 |  | CABLE TS4 / MC4 NEGATIF | 3.81 |  | 3.81 | 0 | idem | [7 empty] | 0
300 | m | EKLOR 2019 06 11 Offre OD715923 | VACCLP6500N | CABLE SOLAIRE 1X6MM2 NOIR 500M HS Code : 85444995 Origine : France | 0.65666 |  | 0.65666 | 196.998 | A préciser, selon emplacement onduleur |  |  |  |  | 196.998
575 | m | EKLOR 2019 06 11 Offre OD715923 | VACCLP6500R | CABLE SOLAIRE 1X6MM2 ROUGE500M HS Code : 85444995 Origine : France | 0.65666 |  | 0.65666 | 377.5795 | [5 empty] | 377.5795
40 | P | Offre 716594 |  | CONNECT. MC4+ 4/6MM2 | 1.3 |  | 1.3 | 52 | [5 empty] | 52
40 | P | Offre 716594 |  | CONNECT. MC4- 4/6MM2 | 0.98 |  | 0.98 | 39.2 | [5 empty] | 39.2
1 | P | Site |  | SMA CORE-1 STP 50-40 | 4332.5 |  | 4332.5 | 4332.5 |  | 10 chaînes de 15 modules ; besoin fusibles |  |  | 4332.5
[7 empty] | 0 | 0 |  |  |  |  | 0
0 | U |  |  |  | 40.8 |  | 40.8 | 0 |  |  |  |  | 0
0 | U |  |  |  | 36.62 |  | 36.62 | 0 |  |  |  |  | 0
20 | P | EKLOR 2019 06 11 Offre OD715923 | VELREFUS15A1000V | FUSIBLE DC 15A / 1000V HS Code : 8536 10 50 90 Origine : Espagne | 2.5 |  | 2.5 | 50 | [8 empty] | 50
1 | P | EKLOR offre 717855 |  | DISJ DDR NSX160F30mA 1A 4POLES | 564.44 |  | 564.44 | 564.44 | Inclus dans coffret AC | [7 empty] | 564.44
[7 empty] | 0 | 0 | [8 empty] | 0
1 | P |  |  | Divers accessoires électriques : gaines, cosses, colson… | 100 |  | 100 | 100 | Estimation personnelle |  |  |  |  | 100
1 | U | Offre centrale achats ACV |  | FRAIS DE PORT pour centrale 100kW | 787.5 |  | 787.5 | 787.5 |  |  |  | 787.5
30 | m | Destockable.fr |  | Câble AC U-1000 R2V 4X16 | 9.32 |  | 9.32 | 279.6 | A préciser, selon emplacement onduleur |  |  |  |  | 279.6
1 | u | REAL_TECH_01_MONITORING | Mk10A-WC | MK10A Compteur triphasé -max. 70kWc. 2 ans de données inclus dont surveillance satellite | 1040 | 48% | 540.8 | 540.8 | [9 empty] | 540.8
0 | u | REAL_TECH_01_MONITORING | Mk10-CT | Compteur triphasé pour transformateur d'intensité (TI). 2 ans de données inclus dont surveillance satellite | 1190 | 48% | 618.8 | 0 | [9 empty] | 0
0 | u | RTONE | TI-150/5-192T2015 | TI-150/5-192T2015 - TI rail DIN ou saillie 150/5 | 36.7 |  | 36.7 | 0 | [9 empty] | 0
5 | u | RTONE | RS-SUB-2Y | Abonnement 2 ans Rbee Solar | 75 |  | 75 | 375 | [9 empty] | 375
1 | u | RTONE |  | Frais de port répartis sur 4 compteurs | 8.75 |  | 8.75 | 8.75 | [9 empty] | 8.75
|  |  |  | TOTAL HT MATERIEL |  |  |  | 24925.5675 |  |  |  | 16179.82 | 4332.5 | 1045.3775 |  |  | 2443.32 | 924.55
|  |  |  | Marge installateur |  | 25%
|  |  |  | TOTAL HT MATERIEL AVEC MARGE INSTALLATEUR |  |  |  | 31156.9594 |  |  |  | 20224.775 | 5415.625 | 1306.7219 | 11880 | 0 | 3054.15 | 1155.6875
CHANTIER
8 | h |  |  | Montage échafaudage | 55 |  | 55 | 440
20 | h |  |  | Pose des supports | 55 |  | 55 | 1100 | Estimation STARENCO chez EBERHARD + Coef 2 pour erreur AMO+ pro rata nb de modules
4 | h |  |  | Pose des câbles des chaînes | 55 |  | 55 | 220
132.5 | h |  |  | Pose des modules | 55 |  | 55 | 7287.5 | Estimation globale STARENCO sur Vinipole moins estimation autres postes
4 | h |  |  | Descente des chaînes | 55 |  | 55 | 220
4 | h |  |  | Ligne équipotentielle | 55 |  | 55 | 220
2 | h |  |  | Pose des coffrets protection | 55 |  | 55 | 110
2 | h |  |  | Pose onduleurs | 55 |  | 55 | 110 | 2h pour onduleur centralisé et 10’ par optimiseur
1 | h |  |  | Pose du monitoring | 55 |  | 55 | 55
8 | h |  |  | Câblage entre les onduleurs et les coffrets | 55 |  | 55 | 440
1 | h |  |  | Paramétrage onduleur | 55 |  | 55 | 55
1 | h |  |  | Mesure résistance de terre | 55 |  | 55 | 55
6 | h |  |  | Pose câble AC | 55 |  | 55 | 330 | Doublement car pose dans un fourreau à fixer sous la passerelle au-dessus de la rivière
8 | h |  |  | Démontage échafaudage | 55 |  | 55 | 440
0 | h |  |  | Montage abri de coffrets | 55 |  | 55 | 0
4 | h |  |  | Visite consuel et mise en service | 55 |  | 55 | 220
0 | h |  |  | Tranchée | 55 |  | 55 | 0 | 1h pour déchargement engins… 5h pour 7m sous goudron et 5h20 pour 25 sous espace vert, hors incident
205.5 | h |  |  | TOTAL DUREE CHANTIER
3 | u |  |  | Nb moyen d’ouvriers
1 | u |  |  | Coût horaire (€HT/h) | 55 |  | 55 | 55 | Estimation STARENCO de 09/2019. Coût ALHENA 2018 = 45€/h
9 | j |  |  | Main d’œuvre | 1320 |  | 1320 | 11880
0 | u |  |  | Location moyens techniques |  |  | 0 | 0
|  |  |  | TOTAL HT CHANTIER |  |  |  | 11880 | [6 empty] | 11880
|  | Enedis-PRO-RES_080E V1 et arrêté du 06/10/2021 |  | RACCORDEMENT
Réfaction
|  |  | t | réfaction tarifaire pour l’extension producteur |  | 40%
|  |  | u | réfaction tarifaire pour le branchement producteur |  | 40%
BT jusqu’à 36kVA jusqu’à 250m du tfo
0 | u | idem | CfB | Coût du branchement <36kVA triphasé | 1849 |  | 1109.4 | 0 | Zone ZFA (<100khab.) | 5.1.5.1. Branchement
0 | u | idem | CfE | Extension : Création ou remplacement réseau BT jusqu’à 36kVA | 1949 |  | 1949 | 0 | Zone ZFA (<100khab.) | 5.1.5.2. Extensions BT de puissance inférieure ou égale à 36 kVA
0 | m | idem | CvE | Extension : Création ou remplacement réseau BT jusqu’à 36kVA | 80 |  | 80 | 0 | Zone ZFA (<100khab.)
0 | u | idem | Cf HTA/BT | Création d’un poste HTA/BT nouveau jusqu’à 160kVA inclus | 10051 |  | 10051 | 0 | Zone ZFA (<100khab.) | 11.1. Poste HTA/BT nouveau
0 | u | idem | Cf HTA/BT | Création d’un poste HTA/BT nouveau, au-delà de 160kVA | 17412 |  | 17412 | 0 | Zone ZFA (<100khab.)
0 | u | idem | Cf HTA/BT | Changement de tfo : Augmentation de la puissance racc : 0-36kVA | 2345 |  | 2345 | 0 | Toute zone | 11.2. Aménagement de poste HTA/BT existant
0 | u | idem | Cf HTA/BT | Changement de tfo : Augmentation de la puissance racc : 36-160kVA | 3258 |  | 3258 | 0 | Toute zone
0 | u | idem | Cf HTA/BT | Changement de tfo : Augmentation de la puissance racc : au-delà de 160kVA | 5649 |  | 5649 | 0 | Toute zone
0 | u | idem | Cf HTA/BT | Augmentation capacité départs BT d’un poste HTA/BT existant : sur poteau | 1488 |  | 1488 | 0 | Toute zone
0 | u | idem | Cf HTA/BT | Augmentation capacité départs BT d’un poste HTA/BT existant : en cabine | 5269 |  | 5269 | 0 | Toute zone
0 | u | idem | Cf HTA/BT | Augmentation capacité départs BT et augmentation tfo : sur poteau : 0-36kVA | 3078 |  | 3078 | 0 | Toute zone
0 | u | idem | Cf HTA/BT | Augmentation capacité départs BT et augmentation tfo : sur poteau : 36-160kVA | 3489 |  | 3489 | 0 | Toute zone
0 | u | idem | Cf HTA/BT | Augmentation capacité départs BT et augmentation tfo : sur poteau : au-delà 160kVA | impossible |  |  |  | Toute zone
0 | u | idem | Cf HTA/BT | Augmentation capacité départs BT et augmentation tfo : en cabine : 0-36kVA | 7456 |  | 7456 | 0 | Toute zone
0 | u | idem | Cf HTA/BT | Augmentation capacité départs BT et augmentation tfo : en cabine : 36-160kVA | 8494 |  | 8494 | 0 | Toute zone
0 | u | idem | Cf HTA/BT | Augmentation capacité départs BT et augmentation tfo : en cabine : au-delà 160kVA | 9434 |  | 9434 | 0 | Toute zone
[5 empty] | De 0 à 400 m inclus | Au-delà de 400 m
0 | m | idem | Cv E HTA | Création d’ouvrage HTA, longueur du réseau HTA | 108 | 79 | 0 | 0 | Zone ZFA (<100khab.) | 10. Tableaux de prix pour les alimentations HTA des postes HTA/BT de distribution publique
BT de plus de 36kVA et jusqu'à 250kVA inclus
1 | u | idem | CfB | Coût du branchement | 3732 |  | 2239.2 | 2239.2 | Toute zone | 5.2.3. Périmètre de facturation BT de puissance supérieure à 36 kVA
1 | m | idem | CvB | Coût du branchement (x Lb (en m) : longueur de branchement) | 88.7 |  | 53.22 | 53.22 | Toute zone |  | Compter 1m si longueur extension non nulle
1 | u | idem | CfE | Extension : Création ou remplacement réseau BT de plus de 36kVA | 1968 |  | 1968 | 1968 | Zone ZFA (<100khab.) | 5.1.5.2. Extensions BT de puissance inférieure ou égale à 36 kVA
7 | m | idem | CvE | Extension : Création ou remplacement réseau BT de plus de 36kVA | 87.9 |  | 87.9 | 615.3 | Zone ZFA (<100khab.)
0 | u | idem | Cf HTA/BT | Création d’un poste HTA/BT nouveau jusqu’à 160kVA inclus | 10051 |  | 10051 | 0 | Zone ZFA (<100khab.) | 11.1. Poste HTA/BT nouveau
0 | u | idem | Cf HTA/BT | Création d’un poste HTA/BT nouveau, au-delà de 160kVA | 17412 |  | 17412 | 0 | Zone ZFA (<100khab.)
0 | u | idem | Cf HTA/BT | Changement de tfo : Augmentation de la puissance racc : 0-36kVA | 2345 |  | 2345 | 0 | Toute zone | 11.2. Aménagement de poste HTA/BT existant
0 | u | idem | Cf HTA/BT | Changement de tfo : Augmentation de la puissance racc : 36-160kVA | 3258 |  | 3258 | 0 | Toute zone
0 | u | idem | Cf HTA/BT | Changement de tfo : Augmentation de la puissance racc : au-delà de 160kVA | 5649 |  | 5649 | 0 | Toute zone
0 | u | idem | Cf HTA/BT | Augmentation capacité départs BT d’un poste HTA/BT existant : sur poteau | 1488 |  | 1488 | 0 | Toute zone
0 | u | idem | Cf HTA/BT | Augmentation capacité départs BT d’un poste HTA/BT existant : en cabine | 5269 |  | 5269 | 0 | Toute zone
0 | u | idem | Cf HTA/BT | Augmentation capacité départs BT et augmentation tfo : sur poteau : 0-36kVA | 3078 |  | 3078 | 0 | Toute zone
0 | u | idem | Cf HTA/BT | Augmentation capacité départs BT et augmentation tfo : sur poteau : 36-160kVA | 3489 |  | 3489 | 0 | Toute zone
0 | u | idem | Cf HTA/BT | Augmentation capacité départs BT et augmentation tfo : sur poteau : au-delà 160kVA | impossible |  |  |  | Toute zone
0 | u | idem | Cf HTA/BT | Augmentation capacité départs BT et augmentation tfo : en cabine : 0-36kVA | 7456 |  | 7456 | 0 | Toute zone
0 | u | idem | Cf HTA/BT | Augmentation capacité départs BT et augmentation tfo : en cabine : 36-160kVA | 8494 |  | 8494 | 0 | Toute zone
0 | u | idem | Cf HTA/BT | Augmentation capacité départs BT et augmentation tfo : en cabine : au-delà 160kVA | 9434 |  | 9434 | 0 | Toute zone
[5 empty] | De 0 à 400 m inclus | Au-delà de 400 m
0 | m | idem | Cv E HTA | Création d’ouvrage HTA, longueur du réseau HTA | 108 | 79 | 0 | 0 | Zone ZFA (<100khab.) | 10. Tableaux de prix pour les alimentations HTA des postes HTA/BT de distribution publique
1 | u | Enedis-NOI-CF_16E |  | Prestation de première mise en service (fiche du catalogue P100A) | 161.44 | 0% | 161.44 | 161.44
0
|  |  |  | TOTAL HT RACCORDEMENT |  |  |  | 5037.16
INVESTISSEMENTS INDUITS PAR LE PV (€ HT)
BORNE TRIPHASÉE MURALE 22KW
1 | P | Prix catalogue | LEG059014 | LEGRAND Borne triphasée murale métal Green'up Premium - Modes 2 et 3 - 22kW - 1 port | 2801.13 |  | 2801.13
1 | P | Prix catalogue | LEG411846 | Protection ligne T2S LEGRAND Inter diff DX³-ID arrivée haut/départ bas vis 4P 400V~ 40A typeB 30mA -4 modules | 772.15 |  | 772.15
1 | P | Prix catalogue | LEG407902 | Protection ligne T2S LEGRAND Disjoncteur DX³ 6000 -vis/vis- 4P- 400V~-40A-courbeC-peigne HX³ trad 4P – 4M | 150.26 |  | 150.26
1 | P | Prix catalogue | LEG406775 | Protection ligne 2P+T LEGRAND Disjoncteur DNX³ 4500 - vis/vis - U+N 230V~ 20A - 4,5kA - courbe C - 1 module | 10.58 |  | 10.58
0 | P | Prix catalogue | LEG406276 | LEGRAND Déclencheur à émission de tension ( ET ) DX³ - 12V~ à 48V~ et 12V= à 48V= | 69.78 |  | 69.78 |  | Relais pour MeS à distance
10 | m | Destockable.fr |  | Câble AC U-1000 R2V 5G10 | 7.58 |  | 7.58 |  | Ligne T2S 10mm2 mini
10 | m | Destockable.fr |  | Câble AC U-1000 R2V 3G2,5 | 2.04 |  | 2.04 |  | Ligne 2P+T 2,5mm2 mini
1 | P |  |  | Divers accessoires électriques : gaines, cosses, colson… | 50 |  | 50 |  | Estimation personnelle
16 | h |  |  | Pose borne murale, hors tranchée | 55 |  | 55
1 | u | Enedis-PRO-RAC_03E V6.1 et arrêté du 30/11/2017 | CfB | Coût du branchement <36kVA triphasé | 1809 | 75% | 452.25 |  | Réfaction de 75 % jusqu’au 31/12/2020
BORNE MONOPHASÉE MURALE 7,4KW
A détailler
FOURNITURE ET POSE DE TAN
373.8672 | m² | Devis Boise pour 338 |  | Fourniture et pose TAN sur pan Sud, sur 900m2 | 71239 |  | 35277.4918 | 35277.4918 | 94.3583 | €/m²
|  |  |  | TOTAL INVESTISSEMENTS INDUITS PAR LE PV (€ HT) |  |  |  | 35277.4918
Autres coûts (développement..)
1 | u |  |  | AMO : tranche ferme | 800 |  | 800 | 800 | Source tarifs STARENCO, adaptée
1 | u |  |  | AMO : tranche conditionnelle | 500 |  | 500 | 500 | Source tarifs STARENCO, adaptée
1 | u |  |  | Attestation électronique CONSUEL | 40 |  | 40 | 40
1 | u |  |  | Etude de structure | 1500 |  | 1500 | 1500
1 | u | DEKRA 2019 09 03 Offre 201906065417 |  | Contrôle initial pour ERP | 460 |  | 460 | 460
0 | u | DEKRA 2018 09 18 Offre 201806065457 |  | Contrôle initial pour ERT | 320 |  | 320 | 0
1 | u | MAIF | DO | Assurance Dommages-ouvrages (prix TTC) Obligatoire si IAB, renforcement de charpente ou imposition par le bailleur. Indiquer le nb d’ouvrages/bâtiments concernés dans la colonne A Nb. | 2725 |  | 2725 | 2725
|  |  |  | TOTAL HT AUTRES COUTS |  |  |  | 6025
Maintenance
0 | u |  |  | Entretien annuel par installateur centrale de 9kWc | 187.5 |  | 187.5 | 0 | Offre SOLLYS ENERGIES de 03/2021
1 | u |  |  | Entretien annuel par installateur centrale de 36kWc | 250 |  | 250 | 250
0 | U |  |  | Entretien annuel par installateur centrale de 100kWc | 500 |  | 500 | 0
0 | u | DEKRA 2019 09 03 Offre 201906065417 |  | Contrôle biannuel pour ERP = coût d’une visite / 2 | 230 |  | 230 | 0
0 | u | DEKRA 2018 09 18 Offre 201806065457 |  | Contrôle biannuel pour ERT = coût d’une visite / 2 | 160 |  | 160 | 0
|  |  |  | TOTAL HT MAINTENANCE |  |  |  | 250
Note on P3: : Comment: Comment: : MGL: MGL: il est important de distinguer les coûts de pose pour pouvoir chiffrer l'assurance
Note on Q3: : Comment: Comment: : MGL: MGL: Selon devis ENEDIS fournis dans les PDR
Note on S3: : Comment: Comment: : MGL: MGL: Boîtiers RBEE SOLAR : compter 550 € HT par boitier pour un abonnement sur 10 ans sur une installation de 9 kW - Voir fiche MONITORING des CVP
Note on A128: : Comment: Comment: : MGL: MGL: Non directement liés au PV, mais qui n'auraient pas lieu sans l'installation PV : déplacement de velux, suppression de cheminée, renforcement de charpentes, etc.

## 550_Max_IAB
| 550 Salle intergénérationnelle Varennes-lès-Mâcon | [5 empty] | Puissance modules | 375 | Wc | Puissance installée | 60000 | Wc
INVESTISSEMENTS DIRECTEMENT LIES AU PV (€ HT)
Nb | Un | Source | Code article | Libellé | Prix brut | Rem | Prix net | Montant | Commentaires | Commentaires | Commentaires | Système PV (€ HT) | Onduleurs € HT | Câbles et accessoires | Pose de l'installation PV | Raccordement (€ HT) | Coffrets & tranchées | Boîtiers monitoring
160 | U | Devis SN2011825 |  | DUALSUN FLASH MONO 375 cadre noir | 129.375 |  | 129.375 | 20700 | 0.345 |  |  | 20700
0 | U | Offre OD717855 | TCADNSPRING310MI | MODULE DUALS SPRING 310M ISOLE Dimensions : 1650x991x35 mm Pc = 310 Wc PTh = 404 Wth à 50° Poids : 25 kg à vide/ 30 kg plein | 267.5 |  | 267.5 | 0
160 | U | Devis SN2011825 |  | MECOSUN de type MV€ pour 160 modules | 49.375 |  | 49.375 | 7900 | 0.13167 |  |  | 7900
110 | u | Rexel |  | Rail omega 41x41x3m Acier galva | 64 |  | 64 | 7040 | 0.17067 |  |  | 7040
726 | u | https://www.vis-express.fr/fr/250-vis-bois?q=Diametre-6/Longueur-90/Matiere-Inox |  | Vis pour fixation rail omega M10x40 | 1.02 |  | 1.02 | 740.52 | 0.00272 |  |  | 740.52
0 |  | https://www.quincaillerie.pro/produit/p246448/ecran-sous-toiture-exxtrem-delta-sous-panneaux-photovoltaiques-tuile-creuses |  | Ecran de sous-toiture DOERKEN DELTA EXXTREM | 382.5 |  | 382.5 | 0 | 0 | Pas d’écran de sous-toiture |  | 0
160 | u | Devis SN2011825 |  | TERRAGRIF Mécosun MV€ PL0.5x20x24-5.5 | 1.75 |  | 1.75 | 280 |  |  |  | 280
109.2 | m | Estim perso |  | Tôle zinguée 0,65 épaisseur 750mm de large, pliée | 25 |  | 25 | 2730 |  |  |  | 2730
1 | P | Devis SN2011825 |  | Coffret AC POUR 1 x STP CORE 1 - SORTIE 35mm² MAXI | 750 |  | 750 | 750 | [8 empty] | 750
0 |  | Offre centrale achats ACV |  | COF DC 5BR 100A 1000V PAR MC4 | 464.44 |  | 464.44 | 0 | [8 empty] | 0
0 | p | Estim perso |  | Abri de coffrets | 500 |  | 500 | 0 | [8 empty] | 0
0 | U | Offre 718570 |  | CABLE TS4 / MC4 POSITIF | 3.71 |  | 3.71 | 0 | 1 adaptateur par chaîne | [7 empty] | 0
0 | U | Offre 718570 |  | CABLE TS4 / MC4 NEGATIF | 3.81 |  | 3.81 | 0 | idem | [7 empty] | 0
300 | m | EKLOR 2019 06 11 Offre OD715923 | VACCLP6500N | CABLE SOLAIRE 1X6MM2 NOIR 500M HS Code : 85444995 Origine : France | 0.65666 |  | 0.65666 | 196.998 | A préciser, selon emplacement onduleur |  |  |  |  | 196.998
592 | m | EKLOR 2019 06 11 Offre OD715923 | VACCLP6500R | CABLE SOLAIRE 1X6MM2 ROUGE500M HS Code : 85444995 Origine : France | 0.65666 |  | 0.65666 | 388.7427 | [5 empty] | 388.7427
10 | P | Offre 716594 |  | CONNECT. MC4+ 4/6MM2 | 1.3 |  | 1.3 | 13 |  | 5 chaînes |  |  |  | 13
10 | P | Offre 716594 |  | CONNECT. MC4- 4/6MM2 | 0.98 |  | 0.98 | 9.8 | [5 empty] | 9.8
1 | P | Site |  | SMA CORE-1 STP 50-40 | 4332.5 |  | 4332.5 | 4332.5 |  | 10 chaînes de 15 modules ; besoin fusibles |  |  | 4332.5
0 | P | EKLOR 2019 06 11 Offre OD715923 | VELREFUS15A1000V | FUSIBLE DC 15A / 1000V HS Code : 8536 10 50 90 Origine : Espagne | 2.5 |  | 2.5 | 0 | [8 empty] | 0
1 | P | Devis SN2011825 |  | DISJONCTEUR AGCP 4 POLES 80A | 475 |  | 475 | 475 | [8 empty] | 475
[7 empty] | 0 | 0 | [8 empty] | 0
1 | P |  |  | Divers accessoires électriques : gaines, cosses, colson… | 100 |  | 100 | 100 | Estimation personnelle |  |  |  |  | 100
1 | U | Offre centrale achats ACV |  | FRAIS DE PORT pour centrale 100kW | 787.5 |  | 787.5 | 787.5 |  |  |  | 787.5
30 | m | Destockable.fr |  | Câble AC U-1000 R2V 4X16 | 9.32 |  | 9.32 | 279.6 | A préciser, selon emplacement onduleur |  |  |  |  | 279.6
1 | u | REAL_TECH_01_MONITORING | Mk10A-WC | MK10A Compteur triphasé -max. 70kWc. 2 ans de données inclus dont surveillance satellite | 1040 | 48% | 540.8 | 540.8 | [9 empty] | 540.8
0 | u | REAL_TECH_01_MONITORING | Mk10-CT | Compteur triphasé pour transformateur d'intensité (TI). 2 ans de données inclus dont surveillance satellite | 1190 | 48% | 618.8 | 0 | [9 empty] | 0
0 | u | RTONE | TI-150/5-192T2015 | TI-150/5-192T2015 - TI rail DIN ou saillie 150/5 | 36.7 |  | 36.7 | 0 | [9 empty] | 0
5 | u | RTONE | RS-SUB-2Y | Abonnement 2 ans Rbee Solar | 75 |  | 75 | 375 | [9 empty] | 375
1 | u | RTONE |  | Frais de port répartis sur 4 compteurs | 8.75 |  | 8.75 | 8.75 | [9 empty] | 8.75
|  |  |  | TOTAL HT MATERIEL |  |  |  | 47648.2107 |  |  |  | 40178.02 | 4332.5 | 988.1407 |  |  | 1225 | 924.55
|  |  |  | Marge installateur |  | 25%
|  |  |  | TOTAL HT MATERIEL AVEC MARGE INSTALLATEUR |  |  |  | 59560.2634 |  |  |  | 50222.525 | 5415.625 | 1235.1759 | 13200 | 4003.84 | 1531.25 | 1155.6875
CHANTIER
8 | h |  |  | Montage échafaudage | 55 |  | 55 | 440
21.3333 | h |  |  | Pose des supports | 55 |  | 55 | 1173.3333 | Estimation STARENCO chez EBERHARD + Coef 2 pour erreur AMO+ pro rata nb de modules
4 | h |  |  | Pose des câbles des chaînes | 55 |  | 55 | 220
144.8667 | h |  |  | Pose des modules | 55 |  | 55 | 7967.6667 | Estimation globale STARENCO sur Vinipole moins estimation autres postes
4 | h |  |  | Descente des chaînes | 55 |  | 55 | 220
4 | h |  |  | Ligne équipotentielle | 55 |  | 55 | 220
2 | h |  |  | Pose des coffrets protection | 55 |  | 55 | 110
2 | h |  |  | Pose onduleurs | 55 |  | 55 | 110 | 2h pour onduleur centralisé et 10’ par optimiseur
1 | h |  |  | Pose du monitoring | 55 |  | 55 | 55
8 | h |  |  | Câblage entre les onduleurs et les coffrets | 55 |  | 55 | 440
1 | h |  |  | Paramétrage onduleur | 55 |  | 55 | 55
1 | h |  |  | Mesure résistance de terre | 55 |  | 55 | 55
6 | h |  |  | Pose câble AC | 55 |  | 55 | 330 | Doublement car pose dans un fourreau à fixer sous la passerelle au-dessus de la rivière
8 | h |  |  | Démontage échafaudage | 55 |  | 55 | 440
0 | h |  |  | Montage abri de coffrets | 55 |  | 55 | 0
4 | h |  |  | Visite consuel et mise en service | 55 |  | 55 | 220
0 | h |  |  | Tranchée | 55 |  | 55 | 0 | 1h pour déchargement engins… 5h pour 7m sous goudron et 5h20 pour 25 sous espace vert, hors incident
219.2 | h |  |  | TOTAL DUREE CHANTIER
3 | u |  |  | Nb moyen d’ouvriers
1 | u |  |  | Coût horaire (€HT/h) | 55 |  | 55 | 55 | Estimation STARENCO de 09/2019. Coût ALHENA 2018 = 45€/h
10 | j |  |  | Main d’œuvre | 1320 |  | 1320 | 13200
0 | u |  |  | Location moyens techniques |  |  | 0 | 0
|  |  |  | TOTAL HT CHANTIER |  |  |  | 13200 | [6 empty] | 13200
|  | Enedis-PRO-RES_080E V1 et arrêté du 06/10/2021 |  | RACCORDEMENT
Réfaction
|  |  | t | réfaction tarifaire pour l’extension producteur |  | 40%
|  |  | u | réfaction tarifaire pour le branchement producteur |  | 40%
BT jusqu’à 36kVA jusqu’à 250m du tfo
0 | u | idem | CfB | Coût du branchement <36kVA triphasé | 1849 |  | 1109.4 | 0 | Zone ZFA (<100khab.) | 5.1.5.1. Branchement
0 | u | idem | CfE | Extension : Création ou remplacement réseau BT jusqu’à 36kVA | 1949 |  | 1169.4 | 0 | Zone ZFA (<100khab.) | 5.1.5.2. Extensions BT de puissance inférieure ou égale à 36 kVA
0 | m | idem | CvE | Extension : Création ou remplacement réseau BT jusqu’à 36kVA | 80 |  | 48 | 0 | Zone ZFA (<100khab.)
0 | u | idem | Cf HTA/BT | Création d’un poste HTA/BT nouveau jusqu’à 160kVA inclus | 10051 |  | 6030.6 | 0 | Zone ZFA (<100khab.) | 11.1. Poste HTA/BT nouveau
0 | u | idem | Cf HTA/BT | Création d’un poste HTA/BT nouveau, au-delà de 160kVA | 17412 |  | 10447.2 | 0 | Zone ZFA (<100khab.)
0 | u | idem | Cf HTA/BT | Changement de tfo : Augmentation de la puissance racc : 0-36kVA | 2345 |  | 1407 | 0 | Toute zone | 11.2. Aménagement de poste HTA/BT existant
0 | u | idem | Cf HTA/BT | Changement de tfo : Augmentation de la puissance racc : 36-160kVA | 3258 |  | 1954.8 | 0 | Toute zone
0 | u | idem | Cf HTA/BT | Changement de tfo : Augmentation de la puissance racc : au-delà de 160kVA | 5649 |  | 3389.4 | 0 | Toute zone
0 | u | idem | Cf HTA/BT | Augmentation capacité départs BT d’un poste HTA/BT existant : sur poteau | 1488 |  | 892.8 | 0 | Toute zone
0 | u | idem | Cf HTA/BT | Augmentation capacité départs BT d’un poste HTA/BT existant : en cabine | 5269 |  | 3161.4 | 0 | Toute zone
0 | u | idem | Cf HTA/BT | Augmentation capacité départs BT et augmentation tfo : sur poteau : 0-36kVA | 3078 |  | 1846.8 | 0 | Toute zone
0 | u | idem | Cf HTA/BT | Augmentation capacité départs BT et augmentation tfo : sur poteau : 36-160kVA | 3489 |  | 2093.4 | 0 | Toute zone
0 | u | idem | Cf HTA/BT | Augmentation capacité départs BT et augmentation tfo : sur poteau : au-delà 160kVA | impossible |  |  |  | Toute zone
0 | u | idem | Cf HTA/BT | Augmentation capacité départs BT et augmentation tfo : en cabine : 0-36kVA | 7456 |  | 4473.6 | 0 | Toute zone
0 | u | idem | Cf HTA/BT | Augmentation capacité départs BT et augmentation tfo : en cabine : 36-160kVA | 8494 |  | 5096.4 | 0 | Toute zone
0 | u | idem | Cf HTA/BT | Augmentation capacité départs BT et augmentation tfo : en cabine : au-delà 160kVA | 9434 |  | 5660.4 | 0 | Toute zone
[5 empty] | De 0 à 400 m inclus | Au-delà de 400 m
0 | m | idem | Cv E HTA | Création d’ouvrage HTA, longueur du réseau HTA | 108 | 79 | 0 | 0 | Zone ZFA (<100khab.) | 10. Tableaux de prix pour les alimentations HTA des postes HTA/BT de distribution publique
BT de plus de 36kVA et jusqu'à 250kVA inclus
1 | u | idem | CfB | Coût du branchement | 3732 |  | 2239.2 | 2239.2 | Toute zone | 5.2.3. Périmètre de facturation BT de puissance supérieure à 36 kVA
1 | m | idem | CvB | Coût du branchement (x Lb (en m) : longueur de branchement) | 88.7 |  | 53.22 | 53.22 | Toute zone |  | Compter 1m si longueur extension non nulle
1 | u | idem | CfE | Extension : Création ou remplacement réseau BT de plus de 36kVA | 1968 |  | 1180.8 | 1180.8 | Zone ZFA (<100khab.) | 5.1.5.2. Extensions BT de puissance inférieure ou égale à 36 kVA
7 | m | idem | CvE | Extension : Création ou remplacement réseau BT de plus de 36kVA | 87.9 |  | 52.74 | 369.18 | Zone ZFA (<100khab.)
0 | u | idem | Cf HTA/BT | Création d’un poste HTA/BT nouveau jusqu’à 160kVA inclus | 10051 |  | 6030.6 | 0 | Zone ZFA (<100khab.) | 11.1. Poste HTA/BT nouveau
0 | u | idem | Cf HTA/BT | Création d’un poste HTA/BT nouveau, au-delà de 160kVA | 17412 |  | 10447.2 | 0 | Zone ZFA (<100khab.)
0 | u | idem | Cf HTA/BT | Changement de tfo : Augmentation de la puissance racc : 0-36kVA | 2345 |  | 1407 | 0 | Toute zone | 11.2. Aménagement de poste HTA/BT existant
0 | u | idem | Cf HTA/BT | Changement de tfo : Augmentation de la puissance racc : 36-160kVA | 3258 |  | 1954.8 | 0 | Toute zone
0 | u | idem | Cf HTA/BT | Changement de tfo : Augmentation de la puissance racc : au-delà de 160kVA | 5649 |  | 3389.4 | 0 | Toute zone
0 | u | idem | Cf HTA/BT | Augmentation capacité départs BT d’un poste HTA/BT existant : sur poteau | 1488 |  | 892.8 | 0 | Toute zone
0 | u | idem | Cf HTA/BT | Augmentation capacité départs BT d’un poste HTA/BT existant : en cabine | 5269 |  | 3161.4 | 0 | Toute zone
0 | u | idem | Cf HTA/BT | Augmentation capacité départs BT et augmentation tfo : sur poteau : 0-36kVA | 3078 |  | 1846.8 | 0 | Toute zone
0 | u | idem | Cf HTA/BT | Augmentation capacité départs BT et augmentation tfo : sur poteau : 36-160kVA | 3489 |  | 2093.4 | 0 | Toute zone
0 | u | idem | Cf HTA/BT | Augmentation capacité départs BT et augmentation tfo : sur poteau : au-delà 160kVA | impossible |  |  |  | Toute zone
0 | u | idem | Cf HTA/BT | Augmentation capacité départs BT et augmentation tfo : en cabine : 0-36kVA | 7456 |  | 4473.6 | 0 | Toute zone
0 | u | idem | Cf HTA/BT | Augmentation capacité départs BT et augmentation tfo : en cabine : 36-160kVA | 8494 |  | 5096.4 | 0 | Toute zone
0 | u | idem | Cf HTA/BT | Augmentation capacité départs BT et augmentation tfo : en cabine : au-delà 160kVA | 9434 |  | 5660.4 | 0 | Toute zone
[5 empty] | De 0 à 400 m inclus | Au-delà de 400 m
0 | m | idem | Cv E HTA | Création d’ouvrage HTA, longueur du réseau HTA | 108 | 79 | 0 | 0 | Zone ZFA (<100khab.) | 10. Tableaux de prix pour les alimentations HTA des postes HTA/BT de distribution publique
1 | u | Enedis-NOI-CF_16E |  | Prestation de première mise en service (fiche du catalogue P100A) | 161.44 | 0% | 161.44 | 161.44
|  |  |  | TOTAL HT RACCORDEMENT |  |  |  | 4003.84 | [7 empty] | 4003.84
INVESTISSEMENTS INDUITS PAR LE PV (€ HT)
BORNE TRIPHASÉE MURALE 22KW
1 | P | Prix catalogue | LEG059014 | LEGRAND Borne triphasée murale métal Green'up Premium - Modes 2 et 3 - 22kW - 1 port | 2801.13 |  | 2801.13
1 | P | Prix catalogue | LEG411846 | Protection ligne T2S LEGRAND Inter diff DX³-ID arrivée haut/départ bas vis 4P 400V~ 40A typeB 30mA -4 modules | 772.15 |  | 772.15
1 | P | Prix catalogue | LEG407902 | Protection ligne T2S LEGRAND Disjoncteur DX³ 6000 -vis/vis- 4P- 400V~-40A-courbeC-peigne HX³ trad 4P – 4M | 150.26 |  | 150.26
1 | P | Prix catalogue | LEG406775 | Protection ligne 2P+T LEGRAND Disjoncteur DNX³ 4500 - vis/vis - U+N 230V~ 20A - 4,5kA - courbe C - 1 module | 10.58 |  | 10.58
0 | P | Prix catalogue | LEG406276 | LEGRAND Déclencheur à émission de tension ( ET ) DX³ - 12V~ à 48V~ et 12V= à 48V= | 69.78 |  | 69.78 |  | Relais pour MeS à distance
10 | m | Destockable.fr |  | Câble AC U-1000 R2V 5G10 | 7.58 |  | 7.58 |  | Ligne T2S 10mm2 mini
10 | m | Destockable.fr |  | Câble AC U-1000 R2V 3G2,5 | 2.04 |  | 2.04 |  | Ligne 2P+T 2,5mm2 mini
1 | P |  |  | Divers accessoires électriques : gaines, cosses, colson… | 50 |  | 50 |  | Estimation personnelle
16 | h |  |  | Pose borne murale, hors tranchée | 55 |  | 55
1 | u | Enedis-PRO-RAC_03E V6.1 et arrêté du 30/11/2017 | CfB | Coût du branchement <36kVA triphasé | 1809 | 75% | 452.25 |  | Réfaction de 75 % jusqu’au 31/12/2020
BORNE MONOPHASÉE MURALE 7,4KW
A détailler
[7 empty] | 0 | 0
|  |  |  | TOTAL INVESTISSEMENTS INDUITS PAR LE PV (€ HT) |  |  |  | 0
Autres coûts (développement..)
1 | u |  |  | AMO : tranche ferme | 800 |  | 800 | 800 | Source tarifs STARENCO, adaptée
1 | u |  |  | AMO : tranche conditionnelle | 500 |  | 500 | 500 | Source tarifs STARENCO, adaptée
1 | u |  |  | Attestation électronique CONSUEL | 40 |  | 40 | 40
1 | u |  |  | Etude de structure | 1500 |  | 1500 | 1500
1 | u | DEKRA 2019 09 03 Offre 201906065417 |  | Contrôle initial pour ERP | 460 |  | 460 | 460
0 | u | DEKRA 2018 09 18 Offre 201806065457 |  | Contrôle initial pour ERT | 320 |  | 320 | 0
1 | u | MAIF | DO | Assurance Dommages-ouvrages (prix TTC) Obligatoire si IAB, renforcement de charpente ou imposition par le bailleur. Indiquer le nb d’ouvrages/bâtiments concernés dans la colonne A Nb. | 2725 |  | 2725 | 2725
|  |  |  | TOTAL HT AUTRES COUTS |  |  |  | 6025
Maintenance
0 | u |  |  | Entretien annuel par installateur centrale de 9kWc | 187.5 |  | 187.5 | 0 | Offre SOLLYS ENERGIES de 03/2021
1 | u |  |  | Entretien annuel par installateur centrale de 36kWc | 250 |  | 250 | 250
0 | U |  |  | Entretien annuel par installateur centrale de 100kWc | 500 |  | 500 | 0
0 | u | DEKRA 2019 09 03 Offre 201906065417 |  | Contrôle biannuel pour ERP = coût d’une visite / 2 | 230 |  | 230 | 0
0 | u | DEKRA 2018 09 18 Offre 201806065457 |  | Contrôle biannuel pour ERT = coût d’une visite / 2 | 160 |  | 160 | 0
|  |  |  | TOTAL HT MAINTENANCE |  |  |  | 250
Note on P3: : Comment: Comment: : MGL: MGL: il est important de distinguer les coûts de pose pour pouvoir chiffrer l'assurance
Note on Q3: : Comment: Comment: : MGL: MGL: Selon devis ENEDIS fournis dans les PDR
Note on S3: : Comment: Comment: : MGL: MGL: Boîtiers RBEE SOLAR : compter 550 € HT par boitier pour un abonnement sur 10 ans sur une installation de 9 kW - Voir fiche MONITORING des CVP
Note on A128: : Comment: Comment: : MGL: MGL: Non directement liés au PV, mais qui n'auraient pas lieu sans l'installation PV : déplacement de velux, suppression de cheminée, renforcement de charpentes, etc.

## 550_Max_IAB_SE
| 550 Salle intergénérationnelle Varennes-lès-Mâcon | [5 empty] | Puissance modules | 375 | Wc | Puissance installée | 60000 | Wc
INVESTISSEMENTS DIRECTEMENT LIES AU PV (€ HT)
Nb | Un | Source | Code article | Libellé | Prix brut | Rem | Prix net | Montant | Commentaires | Commentaires | Commentaires | Système PV (€ HT) | Onduleurs € HT | Câbles et accessoires | Pose de l'installation PV | Raccordement (€ HT) | Coffrets & tranchées | Boîtiers monitoring
160 | U | Devis SN2011825 |  | DUALSUN FLASH MONO 375 cadre noir | 129.375 |  | 129.375 | 20700 | 0.345 |  |  | 20700
0 | U | Offre OD717855 | TCADNSPRING310MI | MODULE DUALS SPRING 310M ISOLE Dimensions : 1650x991x35 mm Pc = 310 Wc PTh = 404 Wth à 50° Poids : 25 kg à vide/ 30 kg plein | 267.5 |  | 267.5 | 0
160 | U | Devis SN2011825 |  | MECOSUN de type MV€ pour 160 modules | 49.375 |  | 49.375 | 7900 | 0.13167 |  |  | 7900
110 | u | Rexel |  | Rail omega 41x41x3m Acier galva | 64 |  | 64 | 7040 | 0.17067 |  |  | 7040
726 | u | https://www.vis-express.fr/fr/250-vis-bois?q=Diametre-6/Longueur-90/Matiere-Inox |  | Vis pour fixation rail omega M10x40 | 1.02 |  | 1.02 | 740.52 | 0.00272 |  |  | 740.52
0 |  | https://www.quincaillerie.pro/produit/p246448/ecran-sous-toiture-exxtrem-delta-sous-panneaux-photovoltaiques-tuile-creuses |  | Ecran de sous-toiture DOERKEN DELTA EXXTREM | 382.5 |  | 382.5 | 0 | 0 | Pas d’écran de sous-toiture |  | 0
160 | u | Devis SN2011825 |  | TERRAGRIF Mécosun MV€ PL0.5x20x24-5.5 | 1.75 |  | 1.75 | 280 |  |  |  | 280
109.2 | m | Estim perso |  | Tole zinguée 0,65 épaisseur 750mm de large, pliée | 25 |  | 25 | 2730 |  |  |  | 2730
1 | P | Devis SN2011825 |  | Coffret AC POUR 1 x STP CORE 1 - SORTIE 35mm² MAXI | 750 |  | 750 | 750 | [8 empty] | 750
0 |  | Offre centrale achats ACV |  | COF DC 5BR 100A 1000V PAR MC4 | 464.44 |  | 464.44 | 0 | [8 empty] | 0
0 | p | Estim perso |  | Abri de coffrets | 500 |  | 500 | 0 | [8 empty] | 0
0 | U | Offre 718570 |  | CABLE TS4 / MC4 POSITIF | 3.71 |  | 3.71 | 0 | 1 adaptateur par chaîne | [7 empty] | 0
0 | U | Offre 718570 |  | CABLE TS4 / MC4 NEGATIF | 3.81 |  | 3.81 | 0 | idem | [7 empty] | 0
300 | m | EKLOR 2019 06 11 Offre OD715923 | VACCLP6500N | CABLE SOLAIRE 1X6MM2 NOIR 500M HS Code : 85444995 Origine : France | 0.65666 |  | 0.65666 | 196.998 | A préciser, selon emplacement onduleur |  |  |  |  | 196.998
592 | m | EKLOR 2019 06 11 Offre OD715923 | VACCLP6500R | CABLE SOLAIRE 1X6MM2 ROUGE500M HS Code : 85444995 Origine : France | 0.65666 |  | 0.65666 | 388.7427 | [5 empty] | 388.7427
10 | P | Offre 716594 |  | CONNECT. MC4+ 4/6MM2 | 1.3 |  | 1.3 | 13 |  | 5 chaînes |  |  |  | 13
10 | P | Offre 716594 |  | CONNECT. MC4- 4/6MM2 | 0.98 |  | 0.98 | 9.8 | [5 empty] | 9.8
1 | P | Devis SN2011825 |  | Onduleur SOLAREDGE SE55K | 3420 |  | 4332.5 | 4332.5 |  | 5 chaînes sur 6 possibles |  |  | 4332.5
80 | P | Devis SN2011825 |  | Optimiseur P801-4RM4MRY | 57 |  | 57 | 4560 |  |  |  |  | 4560
0 | P | EKLOR 2019 06 11 Offre OD715923 | VELREFUS15A1000V | FUSIBLE DC 15A / 1000V HS Code : 8536 10 50 90 Origine : Espagne | 2.5 |  | 2.5 | 0 | [8 empty] | 0
1 | P | Devis SN2011825 |  | DISJONCTEUR AGCP 4 POLES 80A | 475 |  | 475 | 475 | [8 empty] | 475
1 | P |  |  | Divers accessoires électriques : gaines, cosses, colson… | 100 |  | 100 | 100 | Estimation personnelle |  |  |  |  | 100
1 | U | Offre centrale achats ACV |  | FRAIS DE PORT pour centrale 100kW | 787.5 |  | 787.5 | 787.5 |  |  |  | 787.5
30 | m | Destockable.fr |  | Câble AC U-1000 R2V 4X16 | 9.32 |  | 9.32 | 279.6 | A préciser, selon emplacement onduleur |  |  |  |  | 279.6
1 | u | REAL_TECH_01_MONITORING | Mk10A-WC | MK10A Compteur triphasé -max. 70kWc. 2 ans de données inclus dont surveillance satellite | 1040 | 48% | 540.8 | 540.8 | [9 empty] | 540.8
0 | u | REAL_TECH_01_MONITORING | Mk10-CT | Compteur triphasé pour transformateur d'intensité (TI). 2 ans de données inclus dont surveillance satellite | 1190 | 48% | 618.8 | 0 | [9 empty] | 0
0 | u | RTONE | TI-150/5-192T2015 | TI-150/5-192T2015 - TI rail DIN ou saillie 150/5 | 36.7 |  | 36.7 | 0 | [9 empty] | 0
5 | u | RTONE | RS-SUB-2Y | Abonnement 2 ans Rbee Solar | 75 |  | 75 | 375 | [9 empty] | 375
1 | u | RTONE |  | Frais de port répartis sur 4 compteurs | 8.75 |  | 8.75 | 8.75 | [9 empty] | 8.75
|  |  |  | TOTAL HT MATERIEL |  |  |  | 52208.2107 |  |  |  | 40178.02 | 8892.5 | 988.1407 |  |  | 1225 | 924.55
|  |  |  | Marge installateur |  | 25%
|  |  |  | TOTAL HT MATERIEL AVEC MARGE INSTALLATEUR |  |  |  | 65260.2634 |  |  |  | 50222.525 | 11115.625 | 1235.1759 | 13200 | 4003.84 | 1531.25 | 1155.6875
CHANTIER
8 | h |  |  | Montage échafaudage | 55 |  | 55 | 440
21.3333 | h |  |  | Pose des supports | 55 |  | 55 | 1173.3333 | Estimation STARENCO chez EBERHARD + Coef 2 pour erreur AMO+ pro rata nb de modules
4 | h |  |  | Pose des câbles des chaînes | 55 |  | 55 | 220
144.8667 | h |  |  | Pose des modules | 55 |  | 55 | 7967.6667 | Estimation globale STARENCO sur Vinipole moins estimation autres postes
4 | h |  |  | Descente des chaînes | 55 |  | 55 | 220
4 | h |  |  | Ligne équipotentielle | 55 |  | 55 | 220
2 | h |  |  | Pose des coffrets protection | 55 |  | 55 | 110
2 | h |  |  | Pose onduleurs | 55 |  | 55 | 110 | 2h pour onduleur centralisé et 10’ par optimiseur
1 | h |  |  | Pose du monitoring | 55 |  | 55 | 55
8 | h |  |  | Câblage entre les onduleurs et les coffrets | 55 |  | 55 | 440
1 | h |  |  | Paramétrage onduleur | 55 |  | 55 | 55
1 | h |  |  | Mesure résistance de terre | 55 |  | 55 | 55
6 | h |  |  | Pose câble AC | 55 |  | 55 | 330 | Doublement car pose dans un fourreau à fixer sous la passerelle au-dessus de la rivière
8 | h |  |  | Démontage échafaudage | 55 |  | 55 | 440
0 | h |  |  | Montage abri de coffrets | 55 |  | 55 | 0
4 | h |  |  | Visite consuel et mise en service | 55 |  | 55 | 220
0 | h |  |  | Tranchée | 55 |  | 55 | 0 | 1h pour déchargement engins… 5h pour 7m sous goudron et 5h20 pour 25 sous espace vert, hors incident
219.2 | h |  |  | TOTAL DUREE CHANTIER
3 | u |  |  | Nb moyen d’ouvriers
1 | u |  |  | Coût horaire (€HT/h) | 55 |  | 55 | 55 | Estimation STARENCO de 09/2019. Coût ALHENA 2018 = 45€/h
10 | j |  |  | Main d’œuvre | 1320 |  | 1320 | 13200
0 | u |  |  | Location moyens techniques |  |  | 0 | 0
|  |  |  | TOTAL HT CHANTIER |  |  |  | 13200 | [6 empty] | 13200
|  | Enedis-PRO-RES_080E V1 et arrêté du 06/10/2021 |  | RACCORDEMENT
Réfaction
|  |  | t | réfaction tarifaire pour l’extension producteur |  | 40%
|  |  | u | réfaction tarifaire pour le branchement producteur |  | 40%
BT jusqu’à 36kVA jusqu’à 250m du tfo
0 | u | idem | CfB | Coût du branchement <36kVA triphasé | 1849 |  | 1109.4 | 0 | Zone ZFA (<100khab.) | 5.1.5.1. Branchement
0 | u | idem | CfE | Extension : Création ou remplacement réseau BT jusqu’à 36kVA | 1949 |  | 1169.4 | 0 | Zone ZFA (<100khab.) | 5.1.5.2. Extensions BT de puissance inférieure ou égale à 36 kVA
0 | m | idem | CvE | Extension : Création ou remplacement réseau BT jusqu’à 36kVA | 80 |  | 48 | 0 | Zone ZFA (<100khab.)
0 | u | idem | Cf HTA/BT | Création d’un poste HTA/BT nouveau jusqu’à 160kVA inclus | 10051 |  | 6030.6 | 0 | Zone ZFA (<100khab.) | 11.1. Poste HTA/BT nouveau
0 | u | idem | Cf HTA/BT | Création d’un poste HTA/BT nouveau, au-delà de 160kVA | 17412 |  | 10447.2 | 0 | Zone ZFA (<100khab.)
0 | u | idem | Cf HTA/BT | Changement de tfo : Augmentation de la puissance racc : 0-36kVA | 2345 |  | 1407 | 0 | Toute zone | 11.2. Aménagement de poste HTA/BT existant
0 | u | idem | Cf HTA/BT | Changement de tfo : Augmentation de la puissance racc : 36-160kVA | 3258 |  | 1954.8 | 0 | Toute zone
0 | u | idem | Cf HTA/BT | Changement de tfo : Augmentation de la puissance racc : au-delà de 160kVA | 5649 |  | 3389.4 | 0 | Toute zone
0 | u | idem | Cf HTA/BT | Augmentation capacité départs BT d’un poste HTA/BT existant : sur poteau | 1488 |  | 892.8 | 0 | Toute zone
0 | u | idem | Cf HTA/BT | Augmentation capacité départs BT d’un poste HTA/BT existant : en cabine | 5269 |  | 3161.4 | 0 | Toute zone
0 | u | idem | Cf HTA/BT | Augmentation capacité départs BT et augmentation tfo : sur poteau : 0-36kVA | 3078 |  | 1846.8 | 0 | Toute zone
0 | u | idem | Cf HTA/BT | Augmentation capacité départs BT et augmentation tfo : sur poteau : 36-160kVA | 3489 |  | 2093.4 | 0 | Toute zone
0 | u | idem | Cf HTA/BT | Augmentation capacité départs BT et augmentation tfo : sur poteau : au-delà 160kVA | impossible |  |  |  | Toute zone
0 | u | idem | Cf HTA/BT | Augmentation capacité départs BT et augmentation tfo : en cabine : 0-36kVA | 7456 |  | 4473.6 | 0 | Toute zone
0 | u | idem | Cf HTA/BT | Augmentation capacité départs BT et augmentation tfo : en cabine : 36-160kVA | 8494 |  | 5096.4 | 0 | Toute zone
0 | u | idem | Cf HTA/BT | Augmentation capacité départs BT et augmentation tfo : en cabine : au-delà 160kVA | 9434 |  | 5660.4 | 0 | Toute zone
[5 empty] | De 0 à 400 m inclus | Au-delà de 400 m
0 | m | idem | Cv E HTA | Création d’ouvrage HTA, longueur du réseau HTA | 108 | 79 | 0 | 0 | Zone ZFA (<100khab.) | 10. Tableaux de prix pour les alimentations HTA des postes HTA/BT de distribution publique
BT de plus de 36kVA et jusqu'à 250kVA inclus
1 | u | idem | CfB | Coût du branchement | 3732 |  | 2239.2 | 2239.2 | Toute zone | 5.2.3. Périmètre de facturation BT de puissance supérieure à 36 kVA
1 | m | idem | CvB | Coût du branchement (x Lb (en m) : longueur de branchement) | 88.7 |  | 53.22 | 53.22 | Toute zone |  | Compter 1m si longueur extension non nulle
1 | u | idem | CfE | Extension : Création ou remplacement réseau BT de plus de 36kVA | 1968 |  | 1180.8 | 1180.8 | Zone ZFA (<100khab.) | 5.1.5.2. Extensions BT de puissance inférieure ou égale à 36 kVA
7 | m | idem | CvE | Extension : Création ou remplacement réseau BT de plus de 36kVA | 87.9 |  | 52.74 | 369.18 | Zone ZFA (<100khab.)
0 | u | idem | Cf HTA/BT | Création d’un poste HTA/BT nouveau jusqu’à 160kVA inclus | 10051 |  | 6030.6 | 0 | Zone ZFA (<100khab.) | 11.1. Poste HTA/BT nouveau
0 | u | idem | Cf HTA/BT | Création d’un poste HTA/BT nouveau, au-delà de 160kVA | 17412 |  | 10447.2 | 0 | Zone ZFA (<100khab.)
0 | u | idem | Cf HTA/BT | Changement de tfo : Augmentation de la puissance racc : 0-36kVA | 2345 |  | 1407 | 0 | Toute zone | 11.2. Aménagement de poste HTA/BT existant
0 | u | idem | Cf HTA/BT | Changement de tfo : Augmentation de la puissance racc : 36-160kVA | 3258 |  | 1954.8 | 0 | Toute zone
0 | u | idem | Cf HTA/BT | Changement de tfo : Augmentation de la puissance racc : au-delà de 160kVA | 5649 |  | 3389.4 | 0 | Toute zone
0 | u | idem | Cf HTA/BT | Augmentation capacité départs BT d’un poste HTA/BT existant : sur poteau | 1488 |  | 892.8 | 0 | Toute zone
0 | u | idem | Cf HTA/BT | Augmentation capacité départs BT d’un poste HTA/BT existant : en cabine | 5269 |  | 3161.4 | 0 | Toute zone
0 | u | idem | Cf HTA/BT | Augmentation capacité départs BT et augmentation tfo : sur poteau : 0-36kVA | 3078 |  | 1846.8 | 0 | Toute zone
0 | u | idem | Cf HTA/BT | Augmentation capacité départs BT et augmentation tfo : sur poteau : 36-160kVA | 3489 |  | 2093.4 | 0 | Toute zone
0 | u | idem | Cf HTA/BT | Augmentation capacité départs BT et augmentation tfo : sur poteau : au-delà 160kVA | impossible |  |  |  | Toute zone
0 | u | idem | Cf HTA/BT | Augmentation capacité départs BT et augmentation tfo : en cabine : 0-36kVA | 7456 |  | 4473.6 | 0 | Toute zone
0 | u | idem | Cf HTA/BT | Augmentation capacité départs BT et augmentation tfo : en cabine : 36-160kVA | 8494 |  | 5096.4 | 0 | Toute zone
0 | u | idem | Cf HTA/BT | Augmentation capacité départs BT et augmentation tfo : en cabine : au-delà 160kVA | 9434 |  | 5660.4 | 0 | Toute zone
[5 empty] | De 0 à 400 m inclus | Au-delà de 400 m
0 | m | idem | Cv E HTA | Création d’ouvrage HTA, longueur du réseau HTA | 108 | 79 | 0 | 0 | Zone ZFA (<100khab.) | 10. Tableaux de prix pour les alimentations HTA des postes HTA/BT de distribution publique
1 | u | Enedis-NOI-CF_16E |  | Prestation de première mise en service (fiche du catalogue P100A) | 161.44 | 0% | 161.44 | 161.44
|  |  |  | TOTAL HT RACCORDEMENT |  |  |  | 4003.84 | [7 empty] | 4003.84
INVESTISSEMENTS INDUITS PAR LE PV (€ HT)
BORNE TRIPHASÉE MURALE 22KW
1 | P | Prix catalogue | LEG059014 | LEGRAND Borne triphasée murale métal Green'up Premium - Modes 2 et 3 - 22kW - 1 port | 2801.13 |  | 2801.13
1 | P | Prix catalogue | LEG411846 | Protection ligne T2S LEGRAND Inter diff DX³-ID arrivée haut/départ bas vis 4P 400V~ 40A typeB 30mA -4 modules | 772.15 |  | 772.15
1 | P | Prix catalogue | LEG407902 | Protection ligne T2S LEGRAND Disjoncteur DX³ 6000 -vis/vis- 4P- 400V~-40A-courbeC-peigne HX³ trad 4P – 4M | 150.26 |  | 150.26
1 | P | Prix catalogue | LEG406775 | Protection ligne 2P+T LEGRAND Disjoncteur DNX³ 4500 - vis/vis - U+N 230V~ 20A - 4,5kA - courbe C - 1 module | 10.58 |  | 10.58
0 | P | Prix catalogue | LEG406276 | LEGRAND Déclencheur à émission de tension ( ET ) DX³ - 12V~ à 48V~ et 12V= à 48V= | 69.78 |  | 69.78 |  | Relais pour MeS à distance
10 | m | Destockable.fr |  | Câble AC U-1000 R2V 5G10 | 7.58 |  | 7.58 |  | Ligne T2S 10mm2 mini
10 | m | Destockable.fr |  | Câble AC U-1000 R2V 3G2,5 | 2.04 |  | 2.04 |  | Ligne 2P+T 2,5mm2 mini
1 | P |  |  | Divers accessoires électriques : gaines, cosses, colson… | 50 |  | 50 |  | Estimation personnelle
16 | h |  |  | Pose borne murale, hors tranchée | 55 |  | 55
1 | u | Enedis-PRO-RAC_03E V6.1 et arrêté du 30/11/2017 | CfB | Coût du branchement <36kVA triphasé | 1809 | 75% | 452.25 |  | Réfaction de 75 % jusqu’au 31/12/2020
BORNE MONOPHASÉE MURALE 7,4KW
A détailler
[7 empty] | 0 | 0
|  |  |  | TOTAL INVESTISSEMENTS INDUITS PAR LE PV (€ HT) |  |  |  | 0
Autres coûts (développement..)
1 | u |  |  | AMO : tranche ferme | 800 |  | 800 | 800 | Source tarifs STARENCO, adaptée
1 | u |  |  | AMO : tranche conditionnelle | 500 |  | 500 | 500 | Source tarifs STARENCO, adaptée
1 | u |  |  | Attestation électronique CONSUEL | 40 |  | 40 | 40
1 | u |  |  | Etude de structure | 1500 |  | 1500 | 1500
1 | u | DEKRA 2019 09 03 Offre 201906065417 |  | Contrôle initial pour ERP | 460 |  | 460 | 460
0 | u | DEKRA 2018 09 18 Offre 201806065457 |  | Contrôle initial pour ERT | 320 |  | 320 | 0
1 | u | MAIF | DO | Assurance Dommages-ouvrages (prix TTC) Obligatoire si IAB, renforcement de charpente ou imposition par le bailleur. Indiquer le nb d’ouvrages/bâtiments concernés dans la colonne A Nb. | 2725 |  | 2725 | 2725
|  |  |  | TOTAL HT AUTRES COUTS |  |  |  | 6025
Maintenance
0 | u |  |  | Entretien annuel par installateur centrale de 9kWc | 187.5 |  | 187.5 | 0 | Offre SOLLYS ENERGIES de 03/2021
1 | u |  |  | Entretien annuel par installateur centrale de 36kWc | 250 |  | 250 | 250
0 | U |  |  | Entretien annuel par installateur centrale de 100kWc | 500 |  | 500 | 0
0 | u | DEKRA 2019 09 03 Offre 201906065417 |  | Contrôle biannuel pour ERP = coût d’une visite / 2 | 230 |  | 230 | 0
0 | u | DEKRA 2018 09 18 Offre 201806065457 |  | Contrôle biannuel pour ERT = coût d’une visite / 2 | 160 |  | 160 | 0
|  |  |  | TOTAL HT MAINTENANCE |  |  |  | 250
Note on P3: : Comment: Comment: : MGL: MGL: il est important de distinguer les coûts de pose pour pouvoir chiffrer l'assurance
Note on Q3: : Comment: Comment: : MGL: MGL: Selon devis ENEDIS fournis dans les PDR
Note on S3: : Comment: Comment: : MGL: MGL: Boîtiers RBEE SOLAR : compter 550 € HT par boitier pour un abonnement sur 10 ans sur une installation de 9 kW - Voir fiche MONITORING des CVP
Note on A128: : Comment: Comment: : MGL: MGL: Non directement liés au PV, mais qui n'auraient pas lieu sans l'installation PV : déplacement de velux, suppression de cheminée, renforcement de charpentes, etc.

## 550_36kW_ISB
| 550 Salle intergénérationnelle Varennes-lès-Mâcon | [5 empty] | Puissance modules | 370 | Wc | Puissance installée | 35150 | Wc
INVESTISSEMENTS DIRECTEMENT LIES AU PV (€ HT)
Nb | Un | Source | Code article | Libellé | Prix brut | Rem | Prix net | Montant | Commentaires | Commentaires | Commentaires | Système PV (€ HT) | Onduleurs € HT | Câbles et accessoires | Pose de l'installation PV | Raccordement (€ HT) | Coffrets & tranchées | Boîtiers monitoring
95 | U | Courriel du 27/04/2021 |  | MOD DUALSUN FLASH 370 HC GREY (non en stock, environ 8 à 10 semaines de délais minimum) | 90.8 |  | 90.8 | 8626 | 0.24541 |  |  | 8626
0 | U | Offre OD717855 | TCADNSPRING310MI | MODULE DUALS SPRING 310M ISOLE Dimensions : 1650x991x35 mm Pc = 310 Wc PTh = 404 Wth à 50° Poids : 25 kg à vide/ 30 kg plein | 267.5 |  | 267.5 | 0
95 | U | K2 Base |  | STRUCTURE K2 – MULTIRAIL | 18.656 |  | 18.656 | 1772.32 | 0.050422 | 1611€ selon K2 Base pour 150 modules + 10 % marge distributeur |  | 1772.32
1 | P | EKLOR 20/09/2018 Offre OD713857 | VACRE50162TT300 | COF AC POUR 1 ECO 27+1 SYMO 5 coffret plastique 3x12 Modules IP65, équipé de : 1 Interrupteur 63A 4 pôles avec poignée 1 Plot de terre 1 Disjoncteur iC60N 50A 4 Pôles Courbe C Icc 10kA + 1 Différentiel iC60 300mA 4 Pôles 63A Type AC 1 Disjoncteur DT40 16A 4 Pôles Courbe C Icc 6kA + 1 Différentiel DT40 300mA 4 Pôles 25A Type AC 1 Porte fusible 4 Pôles 10x38 400v + 3 Fusibles 32A Gg 10x38 400v 1 Parafoudre mode commun et différentiel sans OF 4 Pôles In20kA Imax40kA 230Ev Bornes de raccordement à ressort 16 mm² HS code : 8536 90 90 98 Origine : France | 635.23 |  | 635.23 | 635.23 |  | + Bobine MX | [6 empty] | 635.23
2 |  | Offre OD719634 | VDCRE504B10C | COF DC 4BR 50A1000V PAR MC4 COFFRET DC 4 BRANCHES 50 A 1000 V AVEC PARAFOUDRE, MC4 et PORTE-FUSIBLES HS Code : 8536 20 90 10 Origine : France | 316.67 |  | 316.67 | 633.34 |  | Pour ECO 25 | [6 empty] | 633.34
1 | u | EKLOR 2019 06 11 Offre OD715923 | VENSMAT | COF DC 2x1BR 50A PAR MC4 + MX | 387.78 |  | 387.78 | 387.78 |  | Pour Symo | [6 empty] | 387.78
0 | p | Estim perso |  | Abri de coffrets | 500 |  | 500 | 0 | [8 empty] | 0
0 | U | Offre 718570 |  | CABLE TS4 / MC4 POSITIF | 3.71 |  | 3.71 | 0 | 1 adaptateur par chaîne | [7 empty] | 0
0 | U | Offre 718570 |  | CABLE TS4 / MC4 NEGATIF | 3.81 |  | 3.81 | 0 | idem | [7 empty] | 0
300 | m | EKLOR 2019 06 11 Offre OD715923 | VACCLP6500N | CABLE SOLAIRE 1X6MM2 NOIR 500M HS Code : 85444995 Origine : France | 0.65666 |  | 0.65666 | 196.998 | A préciser, selon emplacement onduleur |  |  |  |  | 196.998
481.5 | m | EKLOR 2019 06 11 Offre OD715923 | VACCLP6500R | CABLE SOLAIRE 1X6MM2 ROUGE500M HS Code : 85444995 Origine : France | 0.65666 |  | 0.65666 | 316.1818 | [5 empty] | 316.1818
40 | P | Offre 716594 |  | CONNECT. MC4+ 4/6MM2 | 1.3 |  | 1.3 | 52 | [5 empty] | 52
40 | P | Offre 716594 |  | CONNECT. MC4- 4/6MM2 | 0.98 |  | 0.98 | 39.2 | [5 empty] | 39.2
1 | u | Estimation perso |  | ONDULEUR FRONIUS ECO25LIGHT | 2000 |  | 2000 | 2000 |  | 72 modules avec 4 chaînes de 18 modules ; besoin fusibles |  |  | 2000
1 | u | Estim perso |  | ONDULEUR FRONIUS SYMO 8.2-3-M | 1588 |  | 1588 | 1588 |  | 24 modules avec 2 chaînes de 12 modules |  |  | 1588
0 | U |  |  |  | 40.8 |  | 40.8 | 0 |  |  |  |  | 0
0 | U |  |  |  | 36.62 |  | 36.62 | 0 |  |  |  |  | 0
8 | P | EKLOR 2019 06 11 Offre OD715923 | VELREFUS15A1000V | FUSIBLE DC 15A / 1000V HS Code : 8536 10 50 90 Origine : Espagne | 2.5 |  | 2.5 | 20 | [8 empty] | 20
0 | P | EKLOR offre 717855 |  | DISJ DDR NSX160F30mA 1A 4POLES | 564.44 |  | 564.44 | 0 | Inclus dans coffret AC | [7 empty] | 0
[7 empty] | 0 | 0 | [8 empty] | 0
1 | P |  |  | Divers accessoires électriques : gaines, cosses, colson… | 100 |  | 100 | 100 | Estimation personnelle |  |  |  |  | 100
1 | U | Offre centrale achats ACV |  | FRAIS DE PORT pour centrale 100kW | 787.5 |  | 787.5 | 787.5 |  |  |  | 787.5
30 | m | Destockable.fr |  | Câble AC U-1000 R2V 4X16 | 9.32 |  | 9.32 | 279.6 | A préciser, selon emplacement onduleur | 0,974 % de chute de tension |  |  |  | 279.6
1 | u | REAL_TECH_01_MONITORING | Mk10A-WC | MK10A Compteur triphasé -max. 70kWc. 2 ans de données inclus dont surveillance satellite | 1040 | 48% | 540.8 | 540.8 | [9 empty] | 540.8
0 | u | REAL_TECH_01_MONITORING | Mk10-CT | Compteur triphasé pour transformateur d'intensité (TI). 2 ans de données inclus dont surveillance satellite | 1190 | 48% | 618.8 | 0 | [9 empty] | 0
0 | u | RTONE | TI-150/5-192T2015 | TI-150/5-192T2015 - TI rail DIN ou saillie 150/5 | 36.7 |  | 36.7 | 0 | [9 empty] | 0
5 | u | RTONE | RS-SUB-2Y | Abonnement 2 ans Rbee Solar | 75 |  | 75 | 375 | [9 empty] | 375
1 | u | RTONE |  | Frais de port répartis sur 4 compteurs | 8.75 |  | 8.75 | 8.75 | [9 empty] | 8.75
|  |  |  | TOTAL HT MATERIEL |  |  |  | 18358.6998 |  |  |  | 11185.82 | 3588 | 983.9798 |  |  | 1676.35 | 924.55
|  |  |  | Marge installateur |  | 25%
|  |  |  | TOTAL HT MATERIEL AVEC MARGE INSTALLATEUR |  |  |  | 22948.3747 |  |  |  | 13982.275 | 4485 | 1229.9747 | 7920 | 1270.84 | 2095.4375 | 1155.6875
CHANTIER
8 | h |  |  | Montage échafaudage | 55 |  | 55 | 440
12.6667 | h |  |  | Pose des supports | 55 |  | 55 | 696.6667 | Estimation STARENCO chez EBERHARD + Coef 2 pour erreur AMO+ pro rata nb de modules
4 | h |  |  | Pose des câbles des chaînes | 55 |  | 55 | 220
61.4833 | h |  |  | Pose des modules | 55 |  | 55 | 3381.5833 | Estimation globale STARENCO sur Vinipole moins estimation autres postes
4 | h |  |  | Descente des chaînes | 55 |  | 55 | 220
4 | h |  |  | Ligne équipotentielle | 55 |  | 55 | 220
2 | h |  |  | Pose des coffrets protection | 55 |  | 55 | 110
4 | h |  |  | Pose onduleurs | 55 |  | 55 | 220 | 2h pour onduleur centralisé et 10’ par optimiseur
1 | h |  |  | Pose du monitoring | 55 |  | 55 | 55
8 | h |  |  | Câblage entre les onduleurs et les coffrets | 55 |  | 55 | 440
2 | h |  |  | Paramétrage onduleur | 55 |  | 55 | 110
1 | h |  |  | Mesure résistance de terre | 55 |  | 55 | 55
6 | h |  |  | Pose câble AC | 55 |  | 55 | 330 | Doublement car pose dans un fourreau à fixer sous la passerelle au-dessus de la rivière
8 | h |  |  | Démontage échafaudage | 55 |  | 55 | 440
0 | h |  |  | Montage abri de coffrets | 55 |  | 55 | 0
4 | h |  |  | Visite consuel et mise en service | 55 |  | 55 | 220
0 | h |  |  | Tranchée | 55 |  | 55 | 0 | 1h pour déchargement engins… 5h pour 7m sous goudron et 5h20 pour 25 sous espace vert, hors incident
130.15 | h |  |  | TOTAL DUREE CHANTIER
3 | u |  |  | Nb moyen d’ouvriers
1 | u |  |  | Coût horaire (€HT/h) | 55 |  | 55 | 55 | Estimation STARENCO de 09/2019. Coût ALHENA 2018 = 45€/h
6 | j |  |  | Main d’œuvre | 1320 |  | 1320 | 7920
0 | u |  |  | Location moyens techniques |  |  | 0 | 0
|  |  |  | TOTAL HT CHANTIER |  |  |  | 7920 | [6 empty] | 7920
|  | Enedis-PRO-RES_080E V1 et arrêté du 06/10/2021 |  | RACCORDEMENT
Réfaction
|  |  | t | réfaction tarifaire pour l’extension producteur |  | 40%
|  |  | u | réfaction tarifaire pour le branchement producteur |  | 40%
BT jusqu’à 36kVA jusqu’à 250m du tfo
1 | u | idem | CfB | Coût du branchement <36kVA triphasé | 1849 |  | 1109.4 | 1109.4 | Zone ZFA (<100khab.) | 5.1.5.1. Branchement
0 | u | idem | CfE | Extension : Création ou remplacement réseau BT jusqu’à 36kVA | 1949 |  | 1169.4 | 0 | Zone ZFA (<100khab.) | 5.1.5.2. Extensions BT de puissance inférieure ou égale à 36 kVA
0 | m | idem | CvE | Extension : Création ou remplacement réseau BT jusqu’à 36kVA | 80 |  | 48 | 0 | Zone ZFA (<100khab.)
0 | u | idem | Cf HTA/BT | Création d’un poste HTA/BT nouveau jusqu’à 160kVA inclus | 10051 |  | 6030.6 | 0 | Zone ZFA (<100khab.) | 11.1. Poste HTA/BT nouveau
0 | u | idem | Cf HTA/BT | Création d’un poste HTA/BT nouveau, au-delà de 160kVA | 17412 |  | 10447.2 | 0 | Zone ZFA (<100khab.)
0 | u | idem | Cf HTA/BT | Changement de tfo : Augmentation de la puissance racc : 0-36kVA | 2345 |  | 1407 | 0 | Toute zone | 11.2. Aménagement de poste HTA/BT existant
0 | u | idem | Cf HTA/BT | Changement de tfo : Augmentation de la puissance racc : 36-160kVA | 3258 |  | 1954.8 | 0 | Toute zone
0 | u | idem | Cf HTA/BT | Changement de tfo : Augmentation de la puissance racc : au-delà de 160kVA | 5649 |  | 3389.4 | 0 | Toute zone
0 | u | idem | Cf HTA/BT | Augmentation capacité départs BT d’un poste HTA/BT existant : sur poteau | 1488 |  | 892.8 | 0 | Toute zone
0 | u | idem | Cf HTA/BT | Augmentation capacité départs BT d’un poste HTA/BT existant : en cabine | 5269 |  | 3161.4 | 0 | Toute zone
0 | u | idem | Cf HTA/BT | Augmentation capacité départs BT et augmentation tfo : sur poteau : 0-36kVA | 3078 |  | 1846.8 | 0 | Toute zone
0 | u | idem | Cf HTA/BT | Augmentation capacité départs BT et augmentation tfo : sur poteau : 36-160kVA | 3489 |  | 2093.4 | 0 | Toute zone
0 | u | idem | Cf HTA/BT | Augmentation capacité départs BT et augmentation tfo : sur poteau : au-delà 160kVA | impossible |  |  |  | Toute zone
0 | u | idem | Cf HTA/BT | Augmentation capacité départs BT et augmentation tfo : en cabine : 0-36kVA | 7456 |  | 4473.6 | 0 | Toute zone
0 | u | idem | Cf HTA/BT | Augmentation capacité départs BT et augmentation tfo : en cabine : 36-160kVA | 8494 |  | 5096.4 | 0 | Toute zone
0 | u | idem | Cf HTA/BT | Augmentation capacité départs BT et augmentation tfo : en cabine : au-delà 160kVA | 9434 |  | 5660.4 | 0 | Toute zone
[5 empty] | De 0 à 400 m inclus | Au-delà de 400 m
0 | m | idem | Cv E HTA | Création d’ouvrage HTA, longueur du réseau HTA | 108 | 79 | 0 | 0 | Zone ZFA (<100khab.) | 10. Tableaux de prix pour les alimentations HTA des postes HTA/BT de distribution publique
BT de plus de 36kVA et jusqu'à 250kVA inclus
0 | u | idem | CfB | Coût du branchement | 3732 |  | 2239.2 | 0 | Toute zone | 5.2.3. Périmètre de facturation BT de puissance supérieure à 36 kVA
0 | m | idem | CvB | Coût du branchement (x Lb (en m) : longueur de branchement) | 88.7 |  | 53.22 | 0 | Toute zone |  | Compter 1m si longueur extension non nulle
0 | u | idem | CfE | Extension : Création ou remplacement réseau BT de plus de 36kVA | 1968 |  | 1180.8 | 0 | Zone ZFA (<100khab.) | 5.1.5.2. Extensions BT de puissance inférieure ou égale à 36 kVA
0 | m | idem | CvE | Extension : Création ou remplacement réseau BT de plus de 36kVA | 87.9 |  | 52.74 | 0 | Zone ZFA (<100khab.)
0 | u | idem | Cf HTA/BT | Création d’un poste HTA/BT nouveau jusqu’à 160kVA inclus | 10051 |  | 6030.6 | 0 | Zone ZFA (<100khab.) | 11.1. Poste HTA/BT nouveau
0 | u | idem | Cf HTA/BT | Création d’un poste HTA/BT nouveau, au-delà de 160kVA | 17412 |  | 10447.2 | 0 | Zone ZFA (<100khab.)
0 | u | idem | Cf HTA/BT | Changement de tfo : Augmentation de la puissance racc : 0-36kVA | 2345 |  | 1407 | 0 | Toute zone | 11.2. Aménagement de poste HTA/BT existant
0 | u | idem | Cf HTA/BT | Changement de tfo : Augmentation de la puissance racc : 36-160kVA | 3258 |  | 1954.8 | 0 | Toute zone
0 | u | idem | Cf HTA/BT | Changement de tfo : Augmentation de la puissance racc : au-delà de 160kVA | 5649 |  | 3389.4 | 0 | Toute zone
0 | u | idem | Cf HTA/BT | Augmentation capacité départs BT d’un poste HTA/BT existant : sur poteau | 1488 |  | 892.8 | 0 | Toute zone
0 | u | idem | Cf HTA/BT | Augmentation capacité départs BT d’un poste HTA/BT existant : en cabine | 5269 |  | 3161.4 | 0 | Toute zone
0 | u | idem | Cf HTA/BT | Augmentation capacité départs BT et augmentation tfo : sur poteau : 0-36kVA | 3078 |  | 1846.8 | 0 | Toute zone
0 | u | idem | Cf HTA/BT | Augmentation capacité départs BT et augmentation tfo : sur poteau : 36-160kVA | 3489 |  | 2093.4 | 0 | Toute zone
0 | u | idem | Cf HTA/BT | Augmentation capacité départs BT et augmentation tfo : sur poteau : au-delà 160kVA | impossible |  |  |  | Toute zone
0 | u | idem | Cf HTA/BT | Augmentation capacité départs BT et augmentation tfo : en cabine : 0-36kVA | 7456 |  | 4473.6 | 0 | Toute zone
0 | u | idem | Cf HTA/BT | Augmentation capacité départs BT et augmentation tfo : en cabine : 36-160kVA | 8494 |  | 5096.4 | 0 | Toute zone
0 | u | idem | Cf HTA/BT | Augmentation capacité départs BT et augmentation tfo : en cabine : au-delà 160kVA | 9434 |  | 5660.4 | 0 | Toute zone
[5 empty] | De 0 à 400 m inclus | Au-delà de 400 m
0 | m | idem | Cv E HTA | Création d’ouvrage HTA, longueur du réseau HTA | 108 | 79 | 0 | 0 | Zone ZFA (<100khab.) | 10. Tableaux de prix pour les alimentations HTA des postes HTA/BT de distribution publique
1 | u | Enedis-NOI-CF_16E |  | Prestation de première mise en service (fiche du catalogue P100A) | 161.44 | 0% | 161.44 | 161.44
|  |  |  | TOTAL HT RACCORDEMENT |  |  |  | 1270.84 | [7 empty] | 1270.84
INVESTISSEMENTS INDUITS PAR LE PV (€ HT)
BORNE TRIPHASÉE MURALE 22KW
1 | P | Prix catalogue | LEG059014 | LEGRAND Borne triphasée murale métal Green'up Premium - Modes 2 et 3 - 22kW - 1 port | 2801.13 |  | 2801.13
1 | P | Prix catalogue | LEG411846 | Protection ligne T2S LEGRAND Inter diff DX³-ID arrivée haut/départ bas vis 4P 400V~ 40A typeB 30mA -4 modules | 772.15 |  | 772.15
1 | P | Prix catalogue | LEG407902 | Protection ligne T2S LEGRAND Disjoncteur DX³ 6000 -vis/vis- 4P- 400V~-40A-courbeC-peigne HX³ trad 4P – 4M | 150.26 |  | 150.26
1 | P | Prix catalogue | LEG406775 | Protection ligne 2P+T LEGRAND Disjoncteur DNX³ 4500 - vis/vis - U+N 230V~ 20A - 4,5kA - courbe C - 1 module | 10.58 |  | 10.58
0 | P | Prix catalogue | LEG406276 | LEGRAND Déclencheur à émission de tension ( ET ) DX³ - 12V~ à 48V~ et 12V= à 48V= | 69.78 |  | 69.78 |  | Relais pour MeS à distance
10 | m | Destockable.fr |  | Câble AC U-1000 R2V 5G10 | 7.58 |  | 7.58 |  | Ligne T2S 10mm2 mini
10 | m | Destockable.fr |  | Câble AC U-1000 R2V 3G2,5 | 2.04 |  | 2.04 |  | Ligne 2P+T 2,5mm2 mini
1 | P |  |  | Divers accessoires électriques : gaines, cosses, colson… | 50 |  | 50 |  | Estimation personnelle
16 | h |  |  | Pose borne murale, hors tranchée | 55 |  | 55
1 | u | Enedis-PRO-RAC_03E V6.1 et arrêté du 30/11/2017 | CfB | Coût du branchement <36kVA triphasé | 1809 | 75% | 452.25 |  | Réfaction de 75 % jusqu’au 31/12/2020
BORNE MONOPHASÉE MURALE 7,4KW
A détailler
FOURNITURE ET POSE DE TAN
201.6 | m² | Devis Boise pour 338 |  | Fourniture et pose TAN sur pan Sud, sur 900m2 | 71239 |  | 21523.6653 | 21523.6653 | 106.7642 | €/m²
|  |  |  | TOTAL INVESTISSEMENTS INDUITS PAR LE PV (€ HT) |  |  |  | 21523.6653
Autres coûts (développement..)
1 | u |  |  | AMO : tranche ferme | 800 |  | 800 | 800 | Source tarifs STARENCO, adaptée
1 | u |  |  | AMO : tranche conditionnelle | 500 |  | 500 | 500 | Source tarifs STARENCO, adaptée
1 | u |  |  | Attestation électronique CONSUEL | 40 |  | 40 | 40
1 | u |  |  | Etude de structure | 1500 |  | 1500 | 1500
1 | u | DEKRA 2019 09 03 Offre 201906065417 |  | Contrôle initial pour ERP | 460 |  | 460 | 460
0 | u | DEKRA 2018 09 18 Offre 201806065457 |  | Contrôle initial pour ERT | 320 |  | 320 | 0
1 | u | MAIF | DO | Assurance Dommages-ouvrages (prix TTC) Obligatoire si IAB, renforcement de charpente ou imposition par le bailleur. Indiquer le nb d’ouvrages/bâtiments concernés dans la colonne A Nb. | 2725 |  | 2725 | 2725
|  |  |  | TOTAL HT AUTRES COUTS |  |  |  | 6025
Maintenance
0 | u |  |  | Entretien annuel par installateur centrale de 9kWc | 187.5 |  | 187.5 | 0 | Offre SOLLYS ENERGIES de 03/2021
1 | u |  |  | Entretien annuel par installateur centrale de 36kWc | 250 |  | 250 | 250
0 | U |  |  | Entretien annuel par installateur centrale de 100kWc | 500 |  | 500 | 0
0 | u | DEKRA 2019 09 03 Offre 201906065417 |  | Contrôle biannuel pour ERP = coût d’une visite / 2 | 230 |  | 230 | 0
0 | u | DEKRA 2018 09 18 Offre 201806065457 |  | Contrôle biannuel pour ERT = coût d’une visite / 2 | 160 |  | 160 | 0
|  |  |  | TOTAL HT MAINTENANCE |  |  |  | 250
Note on P3: : Comment: Comment: : MGL: MGL: il est important de distinguer les coûts de pose pour pouvoir chiffrer l'assurance
Note on Q3: : Comment: Comment: : MGL: MGL: Selon devis ENEDIS fournis dans les PDR
Note on S3: : Comment: Comment: : MGL: MGL: Boîtiers RBEE SOLAR : compter 550 € HT par boitier pour un abonnement sur 10 ans sur une installation de 9 kW - Voir fiche MONITORING des CVP
Note on A128: : Comment: Comment: : MGL: MGL: Non directement liés au PV, mais qui n'auraient pas lieu sans l'installation PV : déplacement de velux, suppression de cheminée, renforcement de charpentes, etc.

## 563_Max
| 563 Ateliers municipaux Cluny | [5 empty] | Puissance modules | 370 | Wc | Puissance installée | 125060 | Wc
INVESTISSEMENTS DIRECTEMENT LIES AU PV (€ HT)
Nb | Un | Source | Code article | Libellé | Prix brut | Rem | Prix net | Montant | Commentaires | Commentaires | Commentaires | Système PV (€ HT) | Onduleurs € HT | Câbles et accessoires | Pose de l'installation PV | Raccordement (€ HT) | Coffrets & tranchées | Boîtiers monitoring
338 | U | Courriel du 27/04/2021 |  | MOD DUALSUN FLASH 370 HC GREY (non en stock, environ 8 à 10 semaines de délais minimum) | 90.8 |  | 90.8 | 30690.4 | 0.24541 | 14Rx21C |  | 30690.4
0 | U | Offre OD717855 | TCADNSPRING310MI | MODULE DUALS SPRING 310M ISOLE Dimensions : 1650x991x35 mm Pc = 310 Wc PTh = 404 Wth à 50° Poids : 25 kg à vide/ 30 kg plein | 267.5 |  | 267.5 | 0
338 | U | Offre centrale achats ACV |  | STRUCTURE SOLARSIT - NPA 3.45 pour 109 modules : 10Rx11C paysage | 8.3824 |  | 8.3824 | 2833.2462 | 0.022655 |  |  | 2833.2462
1 | P | Offre centrale achats ACV |  | COF DC 2BR 30A1000V PAR | 132.22 |  | 132.22 | 132.22 |  | Pour SYMO 12,5 | [6 empty] | 132.22
3 | P | Offre centrale achats ACV |  | COF DC 5BR 100A 1000V PAR MC4 | 464.44 |  | 464.44 | 1393.32 |  | Pour ECO 27 | [6 empty] | 1393.32
1 | U | Offre OD719634 | VENSMAT | COF AC 50x3+10A/300mA TRI | 1453.33 |  | 1453.33 | 1453.33 | [8 empty] | 1453.33
[7 empty] | 0 | 0 | [8 empty] | 0
0 | p | CT | CO2 | Abri pour 2 onduleurs en treillis galva peint époxy | 2600 |  | 2600 | 0 | [8 empty] | 0
0 | U | Offre 718570 |  | CABLE TS4 / MC4 POSITIF | 3.71 |  | 3.71 | 0 | 1 adaptateur par chaîne si TRINA | [7 empty] | 0
0 | U | Offre 718570 |  | CABLE TS4 / MC4 NEGATIF | 3.81 |  | 3.81 | 0 | idem | [7 empty] | 0
130 | m | Offre OD719634 | VACCLP6500N | CABLE SOLAIRE 1X6MM2 NOIR 500M HS Code : 85444995 Origine : France | 0.55648 |  | 0.55648 | 72.3424 | [5 empty] | 72.3424
806 | m | Offre OD719634 | VACCLP6500R | CABLE SOLAIRE 1X6MM2 ROUGE500M HS Code : 85444995 Origine : France | 0.55648 |  | 0.55648 | 448.5229 | [5 empty] | 448.5229
68 | u | Offre OD719634 | VACK3C0005 | CONNECT. MC4+ 4/6MM2 HS Code : 85369010 Origine : Allemagne | 0.88 |  | 0.88 | 59.84 | [5 empty] | 59.84
68 | u | Offre OD719634 | VACK3C0006 | CONNECT. MC4- 4/6MM2 HS Code : 85369010 Origine : Allemagne | 0.67 |  | 0.67 | 45.56 | [5 empty] | 45.56
0 | u | Offre OD719634 | VENSMAT | COUPLE CONNECT. MC4 / PV-XT101 | 6.58 |  | 6.58 | 0 | [5 empty] | 0
3 | u | Offre centrale achats ACV |  | ONDULEUR FRONIUS ECO27LIGHT | 1810 |  | 1810 | 5430 |  |  |  |  | 5430
1 | U | Offre centrale achats ACV |  | ONDULEUR FRONIUS SYMO12.5 | 1677.33 |  | 1677.33 | 1677.33 |  |  |  |  | 1677.33
1 | u | Offre OD719634 | VELFSKITDCSYMO | KIT CONNECTION DC SYMO 10-20 HS Code : 8504 40 30 Origine : Autriche | 33.21 |  | 33.21 | 33.21 |  |  |  |  | 33.21
3 | u | Offre OD719634 | VELREKITRAC50MM2 | KIT RACCORDEMENT 50mm2 HO7RNF AVEC COSSES DIAMETRE 8 et COSSES DIAMETRE 12 | 116.67 |  | 116.67 | 350.01 |  |  |  |  | 350.01
28 | u | Offre OD719634 | VELREFUS15A1000V | FUSIBLE DC 15A / 1000V HS Code : 8536 10 50 90 Origine : Espagne | 2.5 |  | 2.5 | 70 | [8 empty] | 70
1 | P | Offre centrale achats ACV |  | DISJ DDR NSX160F30mA 1A 4POLES | 564.44 |  | 564.44 | 564.44 | Pour 92A | [7 empty] | 564.44
[7 empty] | 0 | 0 | [8 empty] | 0
1 | P | Estim perso |  | Divers accessoires électriques : gaines, cosses, colson… | 100 |  | 100 | 100 | [5 empty] | 100
1 | u | Offre OD719634 | VPORTVENTE | FRAIS DE PORT | 750 |  | 750 | 750 |  |  |  | 750
100 | m | Destockable.fr |  | Câble AC U-1000 R2V 4G185 | 124.8 |  | 124.8 | 12480 |  | Une section de 150mm2 devrait suffire pour 1 % de chute de tension sur 100m |  |  |  | 12480
0 | u | REAL_TECH_01_MONITORING | Mk10A-WC | MK10A Compteur triphasé -max. 70kWc. 2 ans de données inclus dont surveillance satellite | 1040 | 48% | 540.8 | 0 | [9 empty] | 0
1 | u | REAL_TECH_01_MONITORING | Mk10-CT | Compteur triphasé pour transformateur d'intensité (TI). 2 ans de données inclus dont surveillance satellite | 1190 | 48% | 618.8 | 618.8 | [9 empty] | 618.8
3 | u | RTONE | TI-150/5-192T2015 | TI-150/5-192T2015 - TI rail DIN ou saillie 150/5 | 36.7 |  | 36.7 | 110.1 | [9 empty] | 110.1
5 | u | RTONE | RS-SUB-2Y | Abonnement 2 ans Rbee Solar | 75 |  | 75 | 375 | [9 empty] | 375
1 | u | RTONE |  | Frais de port répartis sur 4 compteurs | 8.75 |  | 8.75 | 8.75 | [9 empty] | 8.75
|  |  |  | TOTAL HT MATERIEL |  |  |  | 59696.4215 |  |  |  | 34273.6462 | 7490.55 | 13206.2653 |  |  | 3613.31 | 1112.65
|  |  |  | Marge installateur |  | 25%
|  |  |  | TOTAL HT MATERIEL AVEC MARGE INSTALLATEUR |  |  |  | 74620.5269 |  |  |  | 42842.0578 | 9363.1875 | 16507.8316 | 15520 | 3687.4 | 4516.6375 | 1390.8125
CHANTIER
16 | h |  |  | Montage échafaudage | 55 |  | 55 | 880
45.0667 | h |  |  | Pose des supports | 55 |  | 55 | 2478.6667 | Estimation STARENCO chez EBERHARD + Coef 2 pour erreur AMO+ pro rata nb de modules
8 | h |  |  | Pose des câbles des chaînes | 55 |  | 55 | 440 | Pour 14 chaînes
90.1333 | h |  |  | Pose des modules | 55 |  | 55 | 4957.3333 | Estimation STARENCO chez EBERHARD + Coef 2 pour erreur AMO+ pro rata nb de modules
4 | h |  |  | Descente des chaînes | 55 |  | 55 | 220
4 | h |  |  | Ligne équipotentielle | 55 |  | 55 | 220
8 | h |  |  | Pose des coffrets protection | 55 |  | 55 | 440 | Pour 6 coffrets
6 | h |  |  | Pose onduleurs | 55 |  | 55 | 330 | 2h pour onduleur centralisé et 10’ par optimiseur
0.5 | h |  |  | Pose du monitoring | 55 |  | 55 | 27.5
16 | h |  |  | Câblage entre les onduleurs et les coffrets | 55 |  | 55 | 880
1 | h |  |  | Paramétrage onduleur | 55 |  | 55 | 55
1 | h |  |  | Mesure résistance de terre | 55 |  | 55 | 55
4 | h |  |  | Pose câble AC | 55 |  | 55 | 220
16 | h |  |  | Démontage échafaudage | 55 |  | 55 | 880
4 | h |  |  | Montage abri de coffrets | 55 |  | 55 | 220
4 | h |  |  | Visite consuel et mise en service | 55 |  | 55 | 220
25 | h |  |  | Tranchée | 55 |  | 55 | 1375 | 1h pour déchargement engins… 5h pour 7m sous goudron et 5h20 pour 25 sous espace vert, hors incident
252.7 | h |  |  | TOTAL DUREE CHANTIER
3 | u |  |  | Nb moyen d’ouvriers
1 | u |  |  | Coût horaire (€HT/h) | 55 |  | 55 | 55 | Estimation STARENCO de 09/2019. Coût ALHENA 2018 = 45€/h
11 | j |  |  | Main d’œuvre | 1320 |  | 1320 | 14520
1 | u |  |  | Location moyens techniques | 500 |  | 1000 | 1000 | Tracto-pelle pour tranchée
|  |  |  | TOTAL HT CHANTIER |  |  |  | 15520 | [6 empty] | 15520
|  | Enedis-PRO-RES_080E V1 et arrêté du 06/10/2021 |  | RACCORDEMENT
Réfaction
|  |  | t | réfaction tarifaire pour l’extension producteur |  | 40%
|  |  | u | réfaction tarifaire pour le branchement producteur |  | 40%
BT jusqu’à 36kVA jusqu’à 250m du tfo
0 | u | idem | CfB | Coût du branchement <36kVA triphasé | 1849 |  | 1109.4 | 0 | Zone ZFA (<100khab.) | 5.1.5.1. Branchement
0 | u | idem | CfE | Extension : Création ou remplacement réseau BT jusqu’à 36kVA | 1949 |  | 1169.4 | 0 | Zone ZFA (<100khab.) | 5.1.5.2. Extensions BT de puissance inférieure ou égale à 36 kVA
0 | m | idem | CvE | Extension : Création ou remplacement réseau BT jusqu’à 36kVA | 80 |  | 48 | 0 | Zone ZFA (<100khab.)
0 | u | idem | Cf HTA/BT | Création d’un poste HTA/BT nouveau jusqu’à 160kVA inclus | 10051 |  | 6030.6 | 0 | Zone ZFA (<100khab.) | 11.1. Poste HTA/BT nouveau
0 | u | idem | Cf HTA/BT | Création d’un poste HTA/BT nouveau, au-delà de 160kVA | 17412 |  | 10447.2 | 0 | Zone ZFA (<100khab.)
0 | u | idem | Cf HTA/BT | Changement de tfo : Augmentation de la puissance racc : 0-36kVA | 2345 |  | 1407 | 0 | Toute zone | 11.2. Aménagement de poste HTA/BT existant
0 | u | idem | Cf HTA/BT | Changement de tfo : Augmentation de la puissance racc : 36-160kVA | 3258 |  | 1954.8 | 0 | Toute zone
0 | u | idem | Cf HTA/BT | Changement de tfo : Augmentation de la puissance racc : au-delà de 160kVA | 5649 |  | 3389.4 | 0 | Toute zone
0 | u | idem | Cf HTA/BT | Augmentation capacité départs BT d’un poste HTA/BT existant : sur poteau | 1488 |  | 892.8 | 0 | Toute zone
0 | u | idem | Cf HTA/BT | Augmentation capacité départs BT d’un poste HTA/BT existant : en cabine | 5269 |  | 3161.4 | 0 | Toute zone
0 | u | idem | Cf HTA/BT | Augmentation capacité départs BT et augmentation tfo : sur poteau : 0-36kVA | 3078 |  | 1846.8 | 0 | Toute zone
0 | u | idem | Cf HTA/BT | Augmentation capacité départs BT et augmentation tfo : sur poteau : 36-160kVA | 3489 |  | 2093.4 | 0 | Toute zone
0 | u | idem | Cf HTA/BT | Augmentation capacité départs BT et augmentation tfo : sur poteau : au-delà 160kVA | impossible |  |  |  | Toute zone
0 | u | idem | Cf HTA/BT | Augmentation capacité départs BT et augmentation tfo : en cabine : 0-36kVA | 7456 |  | 4473.6 | 0 | Toute zone
0 | u | idem | Cf HTA/BT | Augmentation capacité départs BT et augmentation tfo : en cabine : 36-160kVA | 8494 |  | 5096.4 | 0 | Toute zone
0 | u | idem | Cf HTA/BT | Augmentation capacité départs BT et augmentation tfo : en cabine : au-delà 160kVA | 9434 |  | 5660.4 | 0 | Toute zone
[5 empty] | De 0 à 400 m inclus | Au-delà de 400 m
0 | m | idem | Cv E HTA | Création d’ouvrage HTA, longueur du réseau HTA | 108 | 79 | 0 | 0 | Zone ZFA (<100khab.) | 10. Tableaux de prix pour les alimentations HTA des postes HTA/BT de distribution publique
BT de plus de 36kVA et jusqu'à 250kVA inclus
1 | u | idem | CfB | Coût du branchement | 3732 |  | 2239.2 | 2239.2 | Toute zone | 5.2.3. Périmètre de facturation BT de puissance supérieure à 36 kVA
1 | m | idem | CvB | Coût du branchement (x Lb (en m) : longueur de branchement) | 88.7 |  | 53.22 | 53.22 | Toute zone |  | Compter 1m si longueur extension non nulle
1 | u | idem | CfE | Extension : Création ou remplacement réseau BT de plus de 36kVA | 1968 |  | 1180.8 | 1180.8 | Zone ZFA (<100khab.) | 5.1.5.2. Extensions BT de puissance inférieure ou égale à 36 kVA
1 | m | idem | CvE | Extension : Création ou remplacement réseau BT de plus de 36kVA | 87.9 |  | 52.74 | 52.74 | Zone ZFA (<100khab.)
0 | u | idem | Cf HTA/BT | Création d’un poste HTA/BT nouveau jusqu’à 160kVA inclus | 10051 |  | 6030.6 | 0 | Zone ZFA (<100khab.) | 11.1. Poste HTA/BT nouveau
0 | u | idem | Cf HTA/BT | Création d’un poste HTA/BT nouveau, au-delà de 160kVA | 17412 |  | 10447.2 | 0 | Zone ZFA (<100khab.)
0 | u | idem | Cf HTA/BT | Changement de tfo : Augmentation de la puissance racc : 0-36kVA | 2345 |  | 1407 | 0 | Toute zone | 11.2. Aménagement de poste HTA/BT existant
0 | u | idem | Cf HTA/BT | Changement de tfo : Augmentation de la puissance racc : 36-160kVA | 3258 |  | 1954.8 | 0 | Toute zone
0 | u | idem | Cf HTA/BT | Changement de tfo : Augmentation de la puissance racc : au-delà de 160kVA | 5649 |  | 3389.4 | 0 | Toute zone
0 | u | idem | Cf HTA/BT | Augmentation capacité départs BT d’un poste HTA/BT existant : sur poteau | 1488 |  | 892.8 | 0 | Toute zone
0 | u | idem | Cf HTA/BT | Augmentation capacité départs BT d’un poste HTA/BT existant : en cabine | 5269 |  | 3161.4 | 0 | Toute zone
0 | u | idem | Cf HTA/BT | Augmentation capacité départs BT et augmentation tfo : sur poteau : 0-36kVA | 3078 |  | 1846.8 | 0 | Toute zone
0 | u | idem | Cf HTA/BT | Augmentation capacité départs BT et augmentation tfo : sur poteau : 36-160kVA | 3489 |  | 2093.4 | 0 | Toute zone
0 | u | idem | Cf HTA/BT | Augmentation capacité départs BT et augmentation tfo : sur poteau : au-delà 160kVA | impossible |  |  |  | Toute zone
0 | u | idem | Cf HTA/BT | Augmentation capacité départs BT et augmentation tfo : en cabine : 0-36kVA | 7456 |  | 4473.6 | 0 | Toute zone
0 | u | idem | Cf HTA/BT | Augmentation capacité départs BT et augmentation tfo : en cabine : 36-160kVA | 8494 |  | 5096.4 | 0 | Toute zone
0 | u | idem | Cf HTA/BT | Augmentation capacité départs BT et augmentation tfo : en cabine : au-delà 160kVA | 9434 |  | 5660.4 | 0 | Toute zone
[5 empty] | De 0 à 400 m inclus | Au-delà de 400 m
0 | m | idem | Cv E HTA | Création d’ouvrage HTA, longueur du réseau HTA | 108 | 79 | 0 | 0 | Zone ZFA (<100khab.) | 10. Tableaux de prix pour les alimentations HTA des postes HTA/BT de distribution publique
1 | u | Enedis-NOI-CF_16E |  | Prestation de première mise en service (fiche du catalogue P100A) | 161.44 | 0% | 161.44 | 161.44
|  |  |  | TOTAL HT RACCORDEMENT |  |  |  | 3687.4 | [7 empty] | 3687.4
INVESTISSEMENTS INDUITS PAR LE PV (€ HT)
BORNE TRIPHASÉE MURALE 22KW
0 | P | Prix catalogue | LEG059014 | LEGRAND Borne triphasée murale métal Green'up Premium - Modes 2 et 3 - 22kW - 1 port | 2801.13 |  | 2801.13
0 | P | Prix catalogue | LEG411846 | Protection ligne T2S LEGRAND Inter diff DX³-ID arrivée haut/départ bas vis 4P 400V~ 40A typeB 30mA -4 modules | 772.15 |  | 772.15
0 | P | Prix catalogue | LEG407902 | Protection ligne T2S LEGRAND Disjoncteur DX³ 6000 -vis/vis- 4P- 400V~-40A-courbeC-peigne HX³ trad 4P – 4M | 150.26 |  | 150.26
0 | P | Prix catalogue | LEG406775 | Protection ligne 2P+T LEGRAND Disjoncteur DNX³ 4500 - vis/vis - U+N 230V~ 20A - 4,5kA - courbe C - 1 module | 10.58 |  | 10.58
0 | P | Prix catalogue | LEG406276 | LEGRAND Déclencheur à émission de tension ( ET ) DX³ - 12V~ à 48V~ et 12V= à 48V= | 69.78 |  | 69.78 |  | Relais pour MeS à distance
0 | m | Destockable.fr |  | Câble AC U-1000 R2V 5G10 | 7.58 |  | 7.58 |  | Ligne T2S 10mm2 mini
0 | m | Destockable.fr |  | Câble AC U-1000 R2V 3G2,5 | 2.04 |  | 2.04 |  | Ligne 2P+T 2,5mm2 mini
0 | P |  |  | Divers accessoires électriques : gaines, cosses, colson… | 50 |  | 50 |  | Estimation personnelle
0 | h |  |  | Pose borne murale, hors tranchée | 55 |  | 55
0 | u | Enedis-PRO-RAC_03E V6.1 et arrêté du 30/11/2017 | CfB | Coût du branchement <36kVA triphasé | 1809 | 75% | 452.25 |  | Réfaction de 75 % jusqu’au 31/12/2020
BORNE MONOPHASÉE MURALE 7,4KW
A détailler
|  |  |  | TOTAL INVESTISSEMENTS INDUITS PAR LE PV (€ HT) |  |  |  | 0
Autres coûts (développement..)
1 | u |  |  | AMO : tranche ferme | 800 |  | 800 | 800 | Source tarifs STARENCO, adaptée
1 | u |  |  | AMO : tranche conditionnelle | 500 |  | 500 | 500 | Source tarifs STARENCO, adaptée
1 | u |  |  | Attestation électronique CONSUEL | 40 |  | 40 | 40
0 | u |  |  | Etude de structure | 1500 |  | 1500 | 0
0 | u | DEKRA 2019 09 03 Offre 201906065417 |  | Contrôle initial pour ERP | 460 |  | 460 | 0 | Compté comme charge annuelle ci-dessous
0 | u | DEKRA 2018 09 18 Offre 201806065457 |  | Contrôle initial pour ERT | 320 |  | 320 | 0
0 | u | MAIF | DO | Assurance Dommages-ouvrages (prix TTC) Obligatoire si IAB, renforcement de charpente ou imposition par le bailleur. Indiquer le nb d’ouvrages/bâtiments concernés dans la colonne A Nb. | 2725 |  | 2725 | 0
0 | u | BRANLY Devis N° D18_0087 |  | Division en volume | 1913.6 |  | 1913.6 | 0 | 4 % de plus que l’offre de 2018
RENFORCEMENT DES FIXATIONS DE TAN
0 | h | Estim perso |  | Pose des renforcement des fixations des TAN | 50 |  | 50 | 0
0 | u | ETANCO |  | Cavaliers VULCO avec joint EPDM | 0.69 |  | 0.69 | 0
0 | u | ETANCO |  | Tirefonds LBT2CH 8x100 pour TAN de 45mm de haut et pannes bois | 0.1 |  | 0.1 | 0
0 | u | ETANCO |  | Capuchon plastique CAPZAC pour tête hexagonale 12mm | 0.11042 |  | 0.11042 | 0
0 | m | LEROY MERLIN |  | Planche de rive 27*300, par longueur de 4m | 13.1083 |  | 13.1083 | 0
0 | m | Estim perso |  | Tole zinguée 0,65 épaisseur 750mm de large, pliée | 25 |  | 25 | 0
0 | u | Estim perso |  | Vis autoperceuse ZACROFAST 233 G 6,5x35 | 0.1 |  | 0.1 | 0
|  |  |  | TOTAL HT AUTRES COUTS |  |  |  | 1340
Maintenance
1 | u |  |  | Entretien annuel par installateur | 500 |  | 500 | 500
0 | u | DEKRA 2019 09 03 Offre 201906065417 |  | Contrôle biannuel pour ERP = coût d’une visite / 2 | 230 |  | 230 | 0
0 | u | DEKRA 2018 09 18 Offre 201806065457 |  | Contrôle biannuel pour ERT = coût d’une visite / 2 | 160 |  | 160 | 0
|  |  |  | TOTAL HT MAINTENANCE |  |  |  | 500
Note on P3: : Comment: Comment: : MGL: MGL: il est important de distinguer les coûts de pose pour pouvoir chiffrer l'assurance
Note on Q3: : Comment: Comment: : MGL: MGL: Selon devis ENEDIS fournis dans les PDR
Note on S3: : Comment: Comment: : MGL: MGL: Boîtiers RBEE SOLAR : compter 550 € HT par boitier pour un abonnement sur 10 ans sur une installation de 9 kW - Voir fiche MONITORING des CVP
Note on A128: : Comment: Comment: : MGL: MGL: Non directement liés au PV, mais qui n'auraient pas lieu sans l'installation PV : déplacement de velux, suppression de cheminée, renforcement de charpentes, etc.

## 567
| 567 Boulodrome Cluny | [5 empty] | Puissance modules | 370 | Wc | Puissance installée | 0 | Wc
INVESTISSEMENTS DIRECTEMENT LIES AU PV (€ HT)
Nb | Un | Source | Code article | Libellé | Prix brut | Rem | Prix net | Montant | Commentaires | Commentaires | Commentaires | Système PV (€ HT) | Onduleurs € HT | Câbles et accessoires | Pose de l'installation PV | Raccordement (€ HT) | Coffrets & tranchées | Boîtiers monitoring
0 | U | Courriel du 27/04/2021 |  | MOD DUALSUN FLASH 370 HC GREY (non en stock, environ 8 à 10 semaines de délais minimum) | 90.8 |  | 90.8 | 0 | 0.24541 | 14Rx21C |  | 0
0 | U | Offre OD717855 | TCADNSPRING310MI | MODULE DUALS SPRING 310M ISOLE Dimensions : 1650x991x35 mm Pc = 310 Wc PTh = 404 Wth à 50° Poids : 25 kg à vide/ 30 kg plein | 267.5 |  | 267.5 | 0
0 | U | Offre centrale achats ACV |  | STRUCTURE SOLARSIT - NPA 3.45 pour 109 modules : 10Rx11C paysage | 8.3824 |  | 8.3824 | 0 | 0.022655 |  |  | 0
1 | P | Offre centrale achats ACV |  | COF DC 2BR 30A1000V PAR | 132.22 |  | 132.22 | 132.22 |  | Pour SYMO 12,5 | [6 empty] | 132.22
3 | P | Offre centrale achats ACV |  | COF DC 5BR 100A 1000V PAR MC4 | 464.44 |  | 464.44 | 1393.32 |  | Pour ECO 27 | [6 empty] | 1393.32
1 | U | Offre OD719634 | VENSMAT | COF AC 50x3+10A/300mA TRI | 1453.33 |  | 1453.33 | 1453.33 | [8 empty] | 1453.33
[7 empty] | 0 | 0 | [8 empty] | 0
0 | p | CT | CO2 | Abri pour 2 onduleurs en treillis galva peint époxy | 2600 |  | 2600 | 0 | [8 empty] | 0
0 | U | Offre 718570 |  | CABLE TS4 / MC4 POSITIF | 3.71 |  | 3.71 | 0 | 1 adaptateur par chaîne si TRINA | [7 empty] | 0
0 | U | Offre 718570 |  | CABLE TS4 / MC4 NEGATIF | 3.81 |  | 3.81 | 0 | idem | [7 empty] | 0
130 | m | Offre OD719634 | VACCLP6500N | CABLE SOLAIRE 1X6MM2 NOIR 500M HS Code : 85444995 Origine : France | 0.55648 |  | 0.55648 | 72.3424 | [5 empty] | 72.3424
130 | m | Offre OD719634 | VACCLP6500R | CABLE SOLAIRE 1X6MM2 ROUGE500M HS Code : 85444995 Origine : France | 0.55648 |  | 0.55648 | 72.3424 | [5 empty] | 72.3424
68 | u | Offre OD719634 | VACK3C0005 | CONNECT. MC4+ 4/6MM2 HS Code : 85369010 Origine : Allemagne | 0.88 |  | 0.88 | 59.84 | [5 empty] | 59.84
68 | u | Offre OD719634 | VACK3C0006 | CONNECT. MC4- 4/6MM2 HS Code : 85369010 Origine : Allemagne | 0.67 |  | 0.67 | 45.56 | [5 empty] | 45.56
0 | u | Offre OD719634 | VENSMAT | COUPLE CONNECT. MC4 / PV-XT101 | 6.58 |  | 6.58 | 0 | [5 empty] | 0
0 | P | Site |  | SMA STP110-6 (CORE2) | 6860.4167 |  | 6860.4167 | 0 |  | Attention aux EEM |  |  | 0
0 | P | Site |  | SMA CORE-1 STP 50-40 | 4332.5 |  | 4332.5 | 0 |  | Il en faudrait 8 pour remplacer les 3 STP110-60 |  |  | 0
[7 empty] | 0 | 0 |  |  |  |  | 0
[7 empty] | 0 | 0 |  |  |  |  | 0
0 | u | Offre OD719634 | VELREFUS15A1000V | FUSIBLE DC 15A / 1000V HS Code : 8536 10 50 90 Origine : Espagne | 2.5 |  | 2.5 | 0 | [8 empty] | 0
1 | P | Offre centrale achats ACV |  | DISJ DDR NSX160F30mA 1A 4POLES | 564.44 |  | 564.44 | 564.44 | Pour 92A | [7 empty] | 564.44
[7 empty] | 0 | 0 | [8 empty] | 0
1 | P | Estim perso |  | Divers accessoires électriques : gaines, cosses, colson… | 100 |  | 100 | 100 | [5 empty] | 100
1 | u | Offre OD719634 | VPORTVENTE | FRAIS DE PORT | 750 |  | 750 | 750 |  |  |  | 750
100 | m | Destockable.fr |  | Câble AC U-1000 R2V 4G185 | 124.8 |  | 124.8 | 12480 |  | Une section de 150mm2 devrait suffire pour 1 % de chute de tension sur 100m |  |  |  | 12480
0 | u | REAL_TECH_01_MONITORING | Mk10A-WC | MK10A Compteur triphasé -max. 70kWc. 2 ans de données inclus dont surveillance satellite | 1040 | 48% | 540.8 | 0 | [9 empty] | 0
1 | u | REAL_TECH_01_MONITORING | Mk10-CT | Compteur triphasé pour transformateur d'intensité (TI). 2 ans de données inclus dont surveillance satellite | 1190 | 48% | 618.8 | 618.8 | [9 empty] | 618.8
3 | u | RTONE | TI-150/5-192T2015 | TI-150/5-192T2015 - TI rail DIN ou saillie 150/5 | 36.7 |  | 36.7 | 110.1 | [9 empty] | 110.1
5 | u | RTONE | RS-SUB-2Y | Abonnement 2 ans Rbee Solar | 75 |  | 75 | 375 | [9 empty] | 375
1 | u | RTONE |  | Frais de port répartis sur 4 compteurs | 8.75 |  | 8.75 | 8.75 | [9 empty] | 8.75
|  |  |  | TOTAL HT MATERIEL |  |  |  | 18236.0448 |  |  |  | 750 | 0 | 12830.0848 |  |  | 3543.31 | 1112.65
|  |  |  | Marge installateur |  | 25%
|  |  |  | TOTAL HT MATERIEL AVEC MARGE INSTALLATEUR |  |  |  | 22795.056 |  |  |  | 937.5 | 0 | 16037.606 | 7600 | 3687.4 | 4429.1375 | 1390.8125
CHANTIER
16 | h |  |  | Montage échafaudage | 55 |  | 55 | 880
0 | h |  |  | Pose des supports | 55 |  | 55 | 0 | Estimation STARENCO chez EBERHARD + Coef 2 pour erreur AMO+ pro rata nb de modules
8 | h |  |  | Pose des câbles des chaînes | 55 |  | 55 | 440 | Pour 14 chaînes
0 | h |  |  | Pose des modules | 55 |  | 55 | 0 | Estimation STARENCO chez EBERHARD + Coef 2 pour erreur AMO+ pro rata nb de modules
4 | h |  |  | Descente des chaînes | 55 |  | 55 | 220
4 | h |  |  | Ligne équipotentielle | 55 |  | 55 | 220
8 | h |  |  | Pose des coffrets protection | 55 |  | 55 | 440 | Pour 6 coffrets
6 | h |  |  | Pose onduleurs | 55 |  | 55 | 330 | 2h pour onduleur centralisé et 10’ par optimiseur
0.5 | h |  |  | Pose du monitoring | 55 |  | 55 | 27.5
16 | h |  |  | Câblage entre les onduleurs et les coffrets | 55 |  | 55 | 880
1 | h |  |  | Paramétrage onduleur | 55 |  | 55 | 55
1 | h |  |  | Mesure résistance de terre | 55 |  | 55 | 55
4 | h |  |  | Pose câble AC | 55 |  | 55 | 220
16 | h |  |  | Démontage échafaudage | 55 |  | 55 | 880
4 | h |  |  | Montage abri de coffrets | 55 |  | 55 | 220
4 | h |  |  | Visite consuel et mise en service | 55 |  | 55 | 220
25 | h |  |  | Tranchée | 55 |  | 55 | 1375 | 1h pour déchargement engins… 5h pour 7m sous goudron et 5h20 pour 25 sous espace vert, hors incident
117.5 | h |  |  | TOTAL DUREE CHANTIER
3 | u |  |  | Nb moyen d’ouvriers
1 | u |  |  | Coût horaire (€HT/h) | 55 |  | 55 | 55 | Estimation STARENCO de 09/2019. Coût ALHENA 2018 = 45€/h
5 | j |  |  | Main d’œuvre | 1320 |  | 1320 | 6600
1 | u |  |  | Location moyens techniques | 500 |  | 1000 | 1000 | Tracto-pelle pour tranchée
|  |  |  | TOTAL HT CHANTIER |  |  |  | 7600 | [6 empty] | 7600
|  | Enedis-PRO-RES_080E V1 et arrêté du 06/10/2021 |  | RACCORDEMENT
Réfaction
|  |  | t | réfaction tarifaire pour l’extension producteur |  | 40%
|  |  | u | réfaction tarifaire pour le branchement producteur |  | 40%
BT jusqu’à 36kVA jusqu’à 250m du tfo
0 | u | idem | CfB | Coût du branchement <36kVA triphasé | 1849 |  | 1109.4 | 0 | Zone ZFA (<100khab.) | 5.1.5.1. Branchement
0 | u | idem | CfE | Extension : Création ou remplacement réseau BT jusqu’à 36kVA | 1949 |  | 1169.4 | 0 | Zone ZFA (<100khab.) | 5.1.5.2. Extensions BT de puissance inférieure ou égale à 36 kVA
0 | m | idem | CvE | Extension : Création ou remplacement réseau BT jusqu’à 36kVA | 80 |  | 48 | 0 | Zone ZFA (<100khab.)
0 | u | idem | Cf HTA/BT | Création d’un poste HTA/BT nouveau jusqu’à 160kVA inclus | 10051 |  | 6030.6 | 0 | Zone ZFA (<100khab.) | 11.1. Poste HTA/BT nouveau
0 | u | idem | Cf HTA/BT | Création d’un poste HTA/BT nouveau, au-delà de 160kVA | 17412 |  | 10447.2 | 0 | Zone ZFA (<100khab.)
0 | u | idem | Cf HTA/BT | Changement de tfo : Augmentation de la puissance racc : 0-36kVA | 2345 |  | 1407 | 0 | Toute zone | 11.2. Aménagement de poste HTA/BT existant
0 | u | idem | Cf HTA/BT | Changement de tfo : Augmentation de la puissance racc : 36-160kVA | 3258 |  | 1954.8 | 0 | Toute zone
0 | u | idem | Cf HTA/BT | Changement de tfo : Augmentation de la puissance racc : au-delà de 160kVA | 5649 |  | 3389.4 | 0 | Toute zone
0 | u | idem | Cf HTA/BT | Augmentation capacité départs BT d’un poste HTA/BT existant : sur poteau | 1488 |  | 892.8 | 0 | Toute zone
0 | u | idem | Cf HTA/BT | Augmentation capacité départs BT d’un poste HTA/BT existant : en cabine | 5269 |  | 3161.4 | 0 | Toute zone
0 | u | idem | Cf HTA/BT | Augmentation capacité départs BT et augmentation tfo : sur poteau : 0-36kVA | 3078 |  | 1846.8 | 0 | Toute zone
0 | u | idem | Cf HTA/BT | Augmentation capacité départs BT et augmentation tfo : sur poteau : 36-160kVA | 3489 |  | 2093.4 | 0 | Toute zone
0 | u | idem | Cf HTA/BT | Augmentation capacité départs BT et augmentation tfo : sur poteau : au-delà 160kVA | impossible |  |  |  | Toute zone
0 | u | idem | Cf HTA/BT | Augmentation capacité départs BT et augmentation tfo : en cabine : 0-36kVA | 7456 |  | 4473.6 | 0 | Toute zone
0 | u | idem | Cf HTA/BT | Augmentation capacité départs BT et augmentation tfo : en cabine : 36-160kVA | 8494 |  | 5096.4 | 0 | Toute zone
0 | u | idem | Cf HTA/BT | Augmentation capacité départs BT et augmentation tfo : en cabine : au-delà 160kVA | 9434 |  | 5660.4 | 0 | Toute zone
[5 empty] | De 0 à 400 m inclus | Au-delà de 400 m
0 | m | idem | Cv E HTA | Création d’ouvrage HTA, longueur du réseau HTA | 108 | 79 | 0 | 0 | Zone ZFA (<100khab.) | 10. Tableaux de prix pour les alimentations HTA des postes HTA/BT de distribution publique
BT de plus de 36kVA et jusqu'à 250kVA inclus
1 | u | idem | CfB | Coût du branchement | 3732 |  | 2239.2 | 2239.2 | Toute zone | 5.2.3. Périmètre de facturation BT de puissance supérieure à 36 kVA
1 | m | idem | CvB | Coût du branchement (x Lb (en m) : longueur de branchement) | 88.7 |  | 53.22 | 53.22 | Toute zone |  | Compter 1m si longueur extension non nulle
1 | u | idem | CfE | Extension : Création ou remplacement réseau BT de plus de 36kVA | 1968 |  | 1180.8 | 1180.8 | Zone ZFA (<100khab.) | 5.1.5.2. Extensions BT de puissance inférieure ou égale à 36 kVA
1 | m | idem | CvE | Extension : Création ou remplacement réseau BT de plus de 36kVA | 87.9 |  | 52.74 | 52.74 | Zone ZFA (<100khab.)
0 | u | idem | Cf HTA/BT | Création d’un poste HTA/BT nouveau jusqu’à 160kVA inclus | 10051 |  | 6030.6 | 0 | Zone ZFA (<100khab.) | 11.1. Poste HTA/BT nouveau
0 | u | idem | Cf HTA/BT | Création d’un poste HTA/BT nouveau, au-delà de 160kVA | 17412 |  | 10447.2 | 0 | Zone ZFA (<100khab.)
0 | u | idem | Cf HTA/BT | Changement de tfo : Augmentation de la puissance racc : 0-36kVA | 2345 |  | 1407 | 0 | Toute zone | 11.2. Aménagement de poste HTA/BT existant
0 | u | idem | Cf HTA/BT | Changement de tfo : Augmentation de la puissance racc : 36-160kVA | 3258 |  | 1954.8 | 0 | Toute zone
0 | u | idem | Cf HTA/BT | Changement de tfo : Augmentation de la puissance racc : au-delà de 160kVA | 5649 |  | 3389.4 | 0 | Toute zone
0 | u | idem | Cf HTA/BT | Augmentation capacité départs BT d’un poste HTA/BT existant : sur poteau | 1488 |  | 892.8 | 0 | Toute zone
0 | u | idem | Cf HTA/BT | Augmentation capacité départs BT d’un poste HTA/BT existant : en cabine | 5269 |  | 3161.4 | 0 | Toute zone
0 | u | idem | Cf HTA/BT | Augmentation capacité départs BT et augmentation tfo : sur poteau : 0-36kVA | 3078 |  | 1846.8 | 0 | Toute zone
0 | u | idem | Cf HTA/BT | Augmentation capacité départs BT et augmentation tfo : sur poteau : 36-160kVA | 3489 |  | 2093.4 | 0 | Toute zone
0 | u | idem | Cf HTA/BT | Augmentation capacité départs BT et augmentation tfo : sur poteau : au-delà 160kVA | impossible |  |  |  | Toute zone
0 | u | idem | Cf HTA/BT | Augmentation capacité départs BT et augmentation tfo : en cabine : 0-36kVA | 7456 |  | 4473.6 | 0 | Toute zone
0 | u | idem | Cf HTA/BT | Augmentation capacité départs BT et augmentation tfo : en cabine : 36-160kVA | 8494 |  | 5096.4 | 0 | Toute zone
0 | u | idem | Cf HTA/BT | Augmentation capacité départs BT et augmentation tfo : en cabine : au-delà 160kVA | 9434 |  | 5660.4 | 0 | Toute zone
[5 empty] | De 0 à 400 m inclus | Au-delà de 400 m
0 | m | idem | Cv E HTA | Création d’ouvrage HTA, longueur du réseau HTA | 108 | 79 | 0 | 0 | Zone ZFA (<100khab.) | 10. Tableaux de prix pour les alimentations HTA des postes HTA/BT de distribution publique
1 | u | Enedis-NOI-CF_16E |  | Prestation de première mise en service (fiche du catalogue P100A) | 161.44 | 0% | 161.44 | 161.44
|  |  |  | TOTAL HT RACCORDEMENT |  |  |  | 3687.4 | [7 empty] | 3687.4
INVESTISSEMENTS INDUITS PAR LE PV (€ HT)
BORNE TRIPHASÉE MURALE 22KW
0 | P | Prix catalogue | LEG059014 | LEGRAND Borne triphasée murale métal Green'up Premium - Modes 2 et 3 - 22kW - 1 port | 2801.13 |  | 2801.13
0 | P | Prix catalogue | LEG411846 | Protection ligne T2S LEGRAND Inter diff DX³-ID arrivée haut/départ bas vis 4P 400V~ 40A typeB 30mA -4 modules | 772.15 |  | 772.15
0 | P | Prix catalogue | LEG407902 | Protection ligne T2S LEGRAND Disjoncteur DX³ 6000 -vis/vis- 4P- 400V~-40A-courbeC-peigne HX³ trad 4P – 4M | 150.26 |  | 150.26
0 | P | Prix catalogue | LEG406775 | Protection ligne 2P+T LEGRAND Disjoncteur DNX³ 4500 - vis/vis - U+N 230V~ 20A - 4,5kA - courbe C - 1 module | 10.58 |  | 10.58
0 | P | Prix catalogue | LEG406276 | LEGRAND Déclencheur à émission de tension ( ET ) DX³ - 12V~ à 48V~ et 12V= à 48V= | 69.78 |  | 69.78 |  | Relais pour MeS à distance
0 | m | Destockable.fr |  | Câble AC U-1000 R2V 5G10 | 7.58 |  | 7.58 |  | Ligne T2S 10mm2 mini
0 | m | Destockable.fr |  | Câble AC U-1000 R2V 3G2,5 | 2.04 |  | 2.04 |  | Ligne 2P+T 2,5mm2 mini
0 | P |  |  | Divers accessoires électriques : gaines, cosses, colson… | 50 |  | 50 |  | Estimation personnelle
0 | h |  |  | Pose borne murale, hors tranchée | 55 |  | 55
0 | u | Enedis-PRO-RAC_03E V6.1 et arrêté du 30/11/2017 | CfB | Coût du branchement <36kVA triphasé | 1809 | 75% | 452.25 |  | Réfaction de 75 % jusqu’au 31/12/2020
BORNE MONOPHASÉE MURALE 7,4KW
A détailler
|  |  |  | TOTAL INVESTISSEMENTS INDUITS PAR LE PV (€ HT) |  |  |  | 0
Autres coûts (développement..)
1 | u |  |  | AMO : tranche ferme | 800 |  | 800 | 800 | Source tarifs STARENCO, adaptée
1 | u |  |  | AMO : tranche conditionnelle | 500 |  | 500 | 500 | Source tarifs STARENCO, adaptée
1 | u |  |  | Attestation électronique CONSUEL | 40 |  | 40 | 40
0 | u |  |  | Etude de structure | 1500 |  | 1500 | 0
0 | u | DEKRA 2019 09 03 Offre 201906065417 |  | Contrôle initial pour ERP | 460 |  | 460 | 0 | Compté comme charge annuelle ci-dessous
0 | u | DEKRA 2018 09 18 Offre 201806065457 |  | Contrôle initial pour ERT | 320 |  | 320 | 0
0 | u | MAIF | DO | Assurance Dommages-ouvrages (prix TTC) Obligatoire si IAB, renforcement de charpente ou imposition par le bailleur. Indiquer le nb d’ouvrages/bâtiments concernés dans la colonne A Nb. | 2725 |  | 2725 | 0
0 | u | BRANLY Devis N° D18_0087 |  | Division en volume | 1913.6 |  | 1913.6 | 0 | 4 % de plus que l’offre de 2018
RENFORCEMENT DES FIXATIONS DE TAN
0 | h | Estim perso |  | Pose des renforcement des fixations des TAN | 50 |  | 50 | 0
0 | u | ETANCO |  | Cavaliers VULCO avec joint EPDM | 0.69 |  | 0.69 | 0
0 | u | ETANCO |  | Tirefonds LBT2CH 8x100 pour TAN de 45mm de haut et pannes bois | 0.1 |  | 0.1 | 0
0 | u | ETANCO |  | Capuchon plastique CAPZAC pour tête hexagonale 12mm | 0.11042 |  | 0.11042 | 0
0 | m | LEROY MERLIN |  | Planche de rive 27*300, par longueur de 4m | 13.1083 |  | 13.1083 | 0
0 | m | Estim perso |  | Tole zinguée 0,65 épaisseur 750mm de large, pliée | 25 |  | 25 | 0
0 | u | Estim perso |  | Vis autoperceuse ZACROFAST 233 G 6,5x35 | 0.1 |  | 0.1 | 0
|  |  |  | TOTAL HT AUTRES COUTS |  |  |  | 1340
Maintenance
1 | u |  |  | Entretien annuel par installateur | 500 |  | 500 | 500
0 | u | DEKRA 2019 09 03 Offre 201906065417 |  | Contrôle biannuel pour ERP = coût d’une visite / 2 | 230 |  | 230 | 0
0 | u | DEKRA 2018 09 18 Offre 201806065457 |  | Contrôle biannuel pour ERT = coût d’une visite / 2 | 160 |  | 160 | 0
|  |  |  | TOTAL HT MAINTENANCE |  |  |  | 500
Note on P3: : Comment: Comment: : MGL: MGL: il est important de distinguer les coûts de pose pour pouvoir chiffrer l'assurance
Note on Q3: : Comment: Comment: : MGL: MGL: Selon devis ENEDIS fournis dans les PDR
Note on S3: : Comment: Comment: : MGL: MGL: Boîtiers RBEE SOLAR : compter 550 € HT par boitier pour un abonnement sur 10 ans sur une installation de 9 kW - Voir fiche MONITORING des CVP
Note on A128: : Comment: Comment: : MGL: MGL: Non directement liés au PV, mais qui n'auraient pas lieu sans l'installation PV : déplacement de velux, suppression de cheminée, renforcement de charpentes, etc.

## 569
| 569 COMETE Cluny | [5 empty] | Puissance modules | 370 | Wc | Puissance installée | 348910 | Wc
INVESTISSEMENTS DIRECTEMENT LIES AU PV (€ HT)
Nb | Un | Source | Code article | Libellé | Prix brut | Rem | Prix net | Montant | Commentaires | Commentaires | Commentaires | Système PV (€ HT) | Onduleurs € HT | Câbles et accessoires | Pose de l'installation PV | Raccordement (€ HT) | Coffrets & tranchées | Boîtiers monitoring
943 | U | Courriel du 27/04/2021 |  | MOD DUALSUN FLASH 370 HC GREY (non en stock, environ 8 à 10 semaines de délais minimum) | 90.8 |  | 90.8 | 85624.4 | 0.24541 | 14Rx21C |  | 85624.4
0 | U | Offre OD717855 | TCADNSPRING310MI | MODULE DUALS SPRING 310M ISOLE Dimensions : 1650x991x35 mm Pc = 310 Wc PTh = 404 Wth à 50° Poids : 25 kg à vide/ 30 kg plein | 267.5 |  | 267.5 | 0
943 | U | Offre centrale achats ACV |  | STRUCTURE SOLARSIT - NPA 3.45 pour 109 modules : 10Rx11C paysage | 8.3824 |  | 8.3824 | 7904.5894 | 0.022655 |  |  | 7904.5894
3 | p | https://www.electricautomationnetwork.com/en/phoenix-contact/industry-solutions-is-1 |  | SOL-SC1-14ST-0-F-T2-SD-21 | 887.31 |  | 887.31 | 2661.93 |  | Pour 3 STP110-60 | Vérifier qu’une sortie DC convient pour alimentation 7 entrées onduleur | [5 empty] | 2661.93
0 | P | Offre centrale achats ACV |  | COF DC 5BR 100A 1000V PAR MC4 | 464.44 |  | 464.44 | 0 | [8 empty] | 0
3 | U | Estim perso |  | COF AC 250A | 2000 |  | 2000 | 6000 | [8 empty] | 6000
2 | p | CT | CO2 | Abri pour 2 onduleurs en treillis galva peint époxy | 2600 |  | 2600 | 5200 | [8 empty] | 5200
0 | U | Offre 718570 |  | CABLE TS4 / MC4 POSITIF | 3.71 |  | 3.71 | 0 | 1 adaptateur par chaîne si TRINA | [7 empty] | 0
0 | U | Offre 718570 |  | CABLE TS4 / MC4 NEGATIF | 3.81 |  | 3.81 | 0 | idem | [7 empty] | 0
630 | m | Offre OD719634 | VACCLP6500N | CABLE SOLAIRE 1X6MM2 NOIR 500M HS Code : 85444995 Origine : France | 0.55648 |  | 0.55648 | 350.5824 | [5 empty] | 350.5824
2516 | m | Offre OD719634 | VACCLP6500R | CABLE SOLAIRE 1X6MM2 ROUGE500M HS Code : 85444995 Origine : France | 0.55648 |  | 0.55648 | 1400.1037 | [5 empty] | 1400.1037
42 | u | Offre OD719634 | VACK3C0005 | CONNECT. MC4+ 4/6MM2 HS Code : 85369010 Origine : Allemagne | 0.88 |  | 0.88 | 36.96 | Les connections dans coffret DC sont sur bornier |  |  |  |  | 36.96
42 | u | Offre OD719634 | VACK3C0006 | CONNECT. MC4- 4/6MM2 HS Code : 85369010 Origine : Allemagne | 0.67 |  | 0.67 | 28.14 | [5 empty] | 28.14
0 | u | Offre OD719634 | VENSMAT | COUPLE CONNECT. MC4 / PV-XT101 | 6.58 |  | 6.58 | 0 | [5 empty] | 0
3 | P | Site |  | SMA STP110-6 (CORE2) | 6860.4167 |  | 6860.4167 | 20581.25 | Par onduleur, 14 chaînes et 7 entrées onduleur utilisées | Attention aux EEM |  |  | 20581.25
| P | Site |  | SMA CORE-1 STP 50-40 | 4332.5 |  | 4332.5 | 0 |  | Il en faudrait 8 pour remplacer les 3 STP110-60 |  |  | 0
[7 empty] | 0 | 0 |  |  |  |  | 0
42 | u | Offre OD719634 | VELREFUS15A1000V | FUSIBLE DC 15A / 1000V HS Code : 8536 10 50 90 Origine : Espagne | 2.5 |  | 2.5 | 105 | [8 empty] | 105
3 | P | Prix catalogue |  | Compact NSX250F - disjoncteur + déclencheur magnéto-thermique TMD - 250A – 4P4d | 1668.3 |  | 1668.3 | 5004.9 | [8 empty] | 5004.9
[7 empty] | 0 | 0 | [8 empty] | 0
1 | P | Estim perso |  | Divers accessoires électriques : gaines, cosses, colson… | 500 |  | 500 | 500 | [5 empty] | 500
1 | U | Estim perso |  | FRAIS DE PORT pour centrale 300kW | 2362.5 |  | 2362.5 | 2362.5 |  |  |  | 2362.5
15 | m | comptoir-du-cable.com |  | Câble AC U-1000 R2V 4G50 | 37.31 |  | 37.31 | 559.65 | [5 empty] | 559.65
40 | m | Estim perso |  | Câble AC U-1000 R2V 1x150 | 18.0731 |  | 18.0731 | 722.9231 | 0,24 % de chute de tension |  |  |  |  | 722.9231
0 | u | REAL_TECH_01_MONITORING | Mk10A-WC | MK10A Compteur triphasé -max. 70kWc. 2 ans de données inclus dont surveillance satellite | 1040 | 48% | 540.8 | 0 | [9 empty] | 0
1 | u | REAL_TECH_01_MONITORING | Mk10-CT | Compteur triphasé pour transformateur d'intensité (TI). 2 ans de données inclus dont surveillance satellite | 1190 | 48% | 618.8 | 618.8 | [9 empty] | 618.8
3 | u | RTONE | TI-150/5-192T2015 | TI-150/5-192T2015 - TI rail DIN ou saillie 150/5 | 36.7 |  | 36.7 | 110.1 | [9 empty] | 110.1
5 | u | RTONE | RS-SUB-2Y | Abonnement 2 ans Rbee Solar | 75 |  | 75 | 375 | [9 empty] | 375
1 | u | RTONE |  | Frais de port répartis sur 4 compteurs | 8.75 |  | 8.75 | 8.75 | [9 empty] | 8.75
|  |  |  | TOTAL HT MATERIEL |  |  |  | 140155.5785 |  |  |  | 95891.4894 | 20581.25 | 3598.3592 |  |  | 18971.83 | 1112.65
|  |  |  | Marge installateur |  | 25%
|  |  |  | TOTAL HT MATERIEL AVEC MARGE INSTALLATEUR |  |  |  | 175194.4731 |  |  |  | 119864.3617 | 25726.5625 | 4497.9489 | 30040 | 16048.36 | 23714.7875 | 1390.8125
CHANTIER
32 | h |  |  | Montage échafaudage | 55 |  | 55 | 1760 | 8h par pan
125.7333 | h |  |  | Pose des supports | 55 |  | 55 | 6915.3333 | Estimation STARENCO chez EBERHARD + Coef 2 pour erreur AMO+ pro rata nb de modules
24 | h |  |  | Pose des câbles des chaînes | 55 |  | 55 | 1320 | Pour 42 chaînes
251.4667 | h |  |  | Pose des modules | 55 |  | 55 | 13830.6667 | Estimation STARENCO chez EBERHARD + Coef 2 pour erreur AMO+ pro rata nb de modules
14 | h |  |  | Descente des chaînes | 55 |  | 55 | 770
4 | h |  |  | Ligne équipotentielle | 55 |  | 55 | 220
8 | h |  |  | Pose des coffrets protection | 55 |  | 55 | 440 | Pour 6 coffrets
6 | h |  |  | Pose onduleurs | 55 |  | 55 | 330 | 2h pour onduleur centralisé et 10’ par optimiseur
0.5 | h |  |  | Pose du monitoring | 55 |  | 55 | 27.5
3 | h |  |  | Câblage entre les onduleurs et les coffrets DC | 55 |  | 55 | 165
3 | h |  |  | Paramétrage onduleur | 55 |  | 55 | 165
1 | h |  |  | Mesure résistance de terre | 55 |  | 55 | 55
10 | h |  |  | Pose câble AC | 55 |  | 55 | 550
32 | h |  |  | Démontage échafaudage | 55 |  | 55 | 1760
4 | h |  |  | Montage abri de coffrets | 55 |  | 55 | 220
4 | h |  |  | Visite consuel et mise en service | 55 |  | 55 | 220
0 | h |  |  | Tranchée | 55 |  | 55 | 0 | 1h pour déchargement engins… 5h pour 7m sous goudron et 5h20 pour 25 sous espace vert, hors incident
522.7 | h |  |  | TOTAL DUREE CHANTIER
3 | u |  |  | Nb moyen d’ouvriers
1 | u |  |  | Coût horaire (€HT/h) | 55 |  | 55 | 55 | Estimation STARENCO de 09/2019. Coût ALHENA 2018 = 45€/h
22 | j |  |  | Main d’œuvre | 1320 |  | 1320 | 29040
1 | u |  |  | Location moyens techniques | 500 |  | 1000 | 1000 | Chariot élévateur pour amenée des modules sur le toit
|  |  |  | TOTAL HT CHANTIER |  |  |  | 30040 | [6 empty] | 30040
|  | Enedis-PRO-RES_080E V1 et arrêté du 06/10/2021 |  | RACCORDEMENT
Réfaction
|  |  | t | réfaction tarifaire pour l’extension producteur |  | 40%
|  |  | u | réfaction tarifaire pour le branchement producteur |  | 40%
BT jusqu’à 36kVA jusqu’à 250m du tfo
0 | u | idem | CfB | Coût du branchement <36kVA triphasé | 1849 |  | 1109.4 | 0 | Zone ZFA (<100khab.) | 5.1.5.1. Branchement
0 | u | idem | CfE | Extension : Création ou remplacement réseau BT jusqu’à 36kVA | 1949 |  | 1169.4 | 0 | Zone ZFA (<100khab.) | 5.1.5.2. Extensions BT de puissance inférieure ou égale à 36 kVA
0 | m | idem | CvE | Extension : Création ou remplacement réseau BT jusqu’à 36kVA | 80 |  | 48 | 0 | Zone ZFA (<100khab.)
0 | u | idem | Cf HTA/BT | Création d’un poste HTA/BT nouveau jusqu’à 160kVA inclus | 10051 |  | 6030.6 | 0 | Zone ZFA (<100khab.) | 11.1. Poste HTA/BT nouveau
0 | u | idem | Cf HTA/BT | Création d’un poste HTA/BT nouveau, au-delà de 160kVA | 17412 |  | 10447.2 | 0 | Zone ZFA (<100khab.)
0 | u | idem | Cf HTA/BT | Changement de tfo : Augmentation de la puissance racc : 0-36kVA | 2345 |  | 1407 | 0 | Toute zone | 11.2. Aménagement de poste HTA/BT existant
0 | u | idem | Cf HTA/BT | Changement de tfo : Augmentation de la puissance racc : 36-160kVA | 3258 |  | 1954.8 | 0 | Toute zone
0 | u | idem | Cf HTA/BT | Changement de tfo : Augmentation de la puissance racc : au-delà de 160kVA | 5649 |  | 3389.4 | 0 | Toute zone
0 | u | idem | Cf HTA/BT | Augmentation capacité départs BT d’un poste HTA/BT existant : sur poteau | 1488 |  | 892.8 | 0 | Toute zone
0 | u | idem | Cf HTA/BT | Augmentation capacité départs BT d’un poste HTA/BT existant : en cabine | 5269 |  | 3161.4 | 0 | Toute zone
0 | u | idem | Cf HTA/BT | Augmentation capacité départs BT et augmentation tfo : sur poteau : 0-36kVA | 3078 |  | 1846.8 | 0 | Toute zone
0 | u | idem | Cf HTA/BT | Augmentation capacité départs BT et augmentation tfo : sur poteau : 36-160kVA | 3489 |  | 2093.4 | 0 | Toute zone
0 | u | idem | Cf HTA/BT | Augmentation capacité départs BT et augmentation tfo : sur poteau : au-delà 160kVA | impossible |  |  |  | Toute zone
0 | u | idem | Cf HTA/BT | Augmentation capacité départs BT et augmentation tfo : en cabine : 0-36kVA | 7456 |  | 4473.6 | 0 | Toute zone
0 | u | idem | Cf HTA/BT | Augmentation capacité départs BT et augmentation tfo : en cabine : 36-160kVA | 8494 |  | 5096.4 | 0 | Toute zone
0 | u | idem | Cf HTA/BT | Augmentation capacité départs BT et augmentation tfo : en cabine : au-delà 160kVA | 9434 |  | 5660.4 | 0 | Toute zone
[5 empty] | De 0 à 400 m inclus | Au-delà de 400 m
0 | m | idem | Cv E HTA | Création d’ouvrage HTA, longueur du réseau HTA | 108 | 79 | 0 | 0 | Zone ZFA (<100khab.) | 10. Tableaux de prix pour les alimentations HTA des postes HTA/BT de distribution publique
BT de plus de 36kVA et jusqu'à 250kVA inclus
1 | u | idem | CfB | Coût du branchement | 3732 |  | 2239.2 | 2239.2 | Toute zone | 5.2.3. Périmètre de facturation BT de puissance supérieure à 36 kVA
1 | m | idem | CvB | Coût du branchement (x Lb (en m) : longueur de branchement) | 88.7 |  | 53.22 | 53.22 | Toute zone |  | Compter 1m si longueur extension non nulle
1 | u | idem | CfE | Extension : Création ou remplacement réseau BT de plus de 36kVA | 1968 |  | 1180.8 | 1180.8 | Zone ZFA (<100khab.) | 5.1.5.2. Extensions BT de puissance inférieure ou égale à 36 kVA
25 | m | idem | CvE | Extension : Création ou remplacement réseau BT de plus de 36kVA | 87.9 |  | 52.74 | 1318.5 | Zone ZFA (<100khab.)
0 | u | idem | Cf HTA/BT | Création d’un poste HTA/BT nouveau jusqu’à 160kVA inclus | 10051 |  | 6030.6 | 0 | Zone ZFA (<100khab.) | 11.1. Poste HTA/BT nouveau
1 | u | idem | Cf HTA/BT | Création d’un poste HTA/BT nouveau, au-delà de 160kVA | 17412 |  | 10447.2 | 10447.2 | Zone ZFA (<100khab.)
0 | u | idem | Cf HTA/BT | Changement de tfo : Augmentation de la puissance racc : 0-36kVA | 2345 |  | 1407 | 0 | Toute zone | 11.2. Aménagement de poste HTA/BT existant
0 | u | idem | Cf HTA/BT | Changement de tfo : Augmentation de la puissance racc : 36-160kVA | 3258 |  | 1954.8 | 0 | Toute zone
0 | u | idem | Cf HTA/BT | Changement de tfo : Augmentation de la puissance racc : au-delà de 160kVA | 5649 |  | 3389.4 | 0 | Toute zone
0 | u | idem | Cf HTA/BT | Augmentation capacité départs BT d’un poste HTA/BT existant : sur poteau | 1488 |  | 892.8 | 0 | Toute zone
0 | u | idem | Cf HTA/BT | Augmentation capacité départs BT d’un poste HTA/BT existant : en cabine | 5269 |  | 3161.4 | 0 | Toute zone
0 | u | idem | Cf HTA/BT | Augmentation capacité départs BT et augmentation tfo : sur poteau : 0-36kVA | 3078 |  | 1846.8 | 0 | Toute zone
0 | u | idem | Cf HTA/BT | Augmentation capacité départs BT et augmentation tfo : sur poteau : 36-160kVA | 3489 |  | 2093.4 | 0 | Toute zone
0 | u | idem | Cf HTA/BT | Augmentation capacité départs BT et augmentation tfo : sur poteau : au-delà 160kVA | impossible |  |  |  | Toute zone
0 | u | idem | Cf HTA/BT | Augmentation capacité départs BT et augmentation tfo : en cabine : 0-36kVA | 7456 |  | 4473.6 | 0 | Toute zone
0 | u | idem | Cf HTA/BT | Augmentation capacité départs BT et augmentation tfo : en cabine : 36-160kVA | 8494 |  | 5096.4 | 0 | Toute zone
0 | u | idem | Cf HTA/BT | Augmentation capacité départs BT et augmentation tfo : en cabine : au-delà 160kVA | 9434 |  | 5660.4 | 0 | Toute zone
[5 empty] | De 0 à 400 m inclus | Au-delà de 400 m
10 | m | idem | Cv E HTA | Création d’ouvrage HTA, longueur du réseau HTA | 108 | 79 | 64.8 | 648 | Zone ZFA (<100khab.) | 10. Tableaux de prix pour les alimentations HTA des postes HTA/BT de distribution publique
1 | u | Enedis-NOI-CF_16E |  | Prestation de première mise en service (fiche du catalogue P100A) | 161.44 | 0% | 161.44 | 161.44
|  |  |  | TOTAL HT RACCORDEMENT |  |  |  | 16048.36 | [7 empty] | 16048.36
INVESTISSEMENTS INDUITS PAR LE PV (€ HT)
BORNE TRIPHASÉE MURALE 22KW
0 | P | Prix catalogue | LEG059014 | LEGRAND Borne triphasée murale métal Green'up Premium - Modes 2 et 3 - 22kW - 1 port | 2801.13 |  | 2801.13
0 | P | Prix catalogue | LEG411846 | Protection ligne T2S LEGRAND Inter diff DX³-ID arrivée haut/départ bas vis 4P 400V~ 40A typeB 30mA -4 modules | 772.15 |  | 772.15
0 | P | Prix catalogue | LEG407902 | Protection ligne T2S LEGRAND Disjoncteur DX³ 6000 -vis/vis- 4P- 400V~-40A-courbeC-peigne HX³ trad 4P – 4M | 150.26 |  | 150.26
0 | P | Prix catalogue | LEG406775 | Protection ligne 2P+T LEGRAND Disjoncteur DNX³ 4500 - vis/vis - U+N 230V~ 20A - 4,5kA - courbe C - 1 module | 10.58 |  | 10.58
0 | P | Prix catalogue | LEG406276 | LEGRAND Déclencheur à émission de tension ( ET ) DX³ - 12V~ à 48V~ et 12V= à 48V= | 69.78 |  | 69.78 |  | Relais pour MeS à distance
0 | m | Destockable.fr |  | Câble AC U-1000 R2V 5G10 | 7.58 |  | 7.58 |  | Ligne T2S 10mm2 mini
0 | m | Destockable.fr |  | Câble AC U-1000 R2V 3G2,5 | 2.04 |  | 2.04 |  | Ligne 2P+T 2,5mm2 mini
0 | P |  |  | Divers accessoires électriques : gaines, cosses, colson… | 50 |  | 50 |  | Estimation personnelle
0 | h |  |  | Pose borne murale, hors tranchée | 55 |  | 55
0 | u | Enedis-PRO-RAC_03E V6.1 et arrêté du 30/11/2017 | CfB | Coût du branchement <36kVA triphasé | 1809 | 75% | 452.25 |  | Réfaction de 75 % jusqu’au 31/12/2020
BORNE MONOPHASÉE MURALE 7,4KW
A détailler
FOURNITURE ET POSE DE TAN
3800 | m² | DevisBoisseToitureSalleFetes2019 |  | Pose TAN sur 900m2, sans détuilage, y compris zinguerie, sur RdC. | 73.3062 |  | 73.3062 | 278563.6971 | 73.3062 | €/m²
|  |  |  | TOTAL INVESTISSEMENTS INDUITS PAR LE PV (€ HT) |  |  |  | 278563.6971
INVESTISSEMENTS DU PROPRIETAIRE (€ HT)
3800 | m² | Mairie LRV |  | Désamiantage sur 900m2, sans pose d’une autre couverture, sur RdC. | 83.0512 |  | 83.0512 | 315594.6548 | 83.0512 | €/m²
315594.6548
Autres coûts (développement..)
1 | u |  |  | AMO : tranche ferme | 800 |  | 800 | 800 | Source tarifs STARENCO, adaptée
1 | u |  |  | AMO : tranche conditionnelle | 500 |  | 500 | 500 | Source tarifs STARENCO, adaptée
1 | u |  |  | Attestation électronique CONSUEL | 40 |  | 40 | 40
1 | u |  |  | Etude de structure | 1500 |  | 1500 | 1500
1 | u | DEKRA 2019 09 03 Offre 201906065417 |  | Contrôle initial pour ERP | 460 |  | 460 | 460
0 | u | DEKRA 2018 09 18 Offre 201806065457 |  | Contrôle initial pour ERT | 320 |  | 320 | 0
1 | u | MAIF | DO | Assurance Dommages-ouvrages (prix TTC) Obligatoire si IAB, renforcement de charpente ou imposition par le bailleur. Indiquer le nb d’ouvrages/bâtiments concernés dans la colonne A Nb. | 2725 |  | 2725 | 2725
0 | u | BRANLY Devis N° D18_0087 |  | Division en volume | 1913.6 |  | 1913.6 | 0 | 4 % de plus que l’offre de 2018
RENFORCEMENT DES FIXATIONS DE TAN
0 | h | Estim perso |  | Pose des renforcement des fixations des TAN | 50 |  | 50 | 0
0 | u | ETANCO |  | Cavaliers VULCO avec joint EPDM | 0.69 |  | 0.69 | 0
0 | u | ETANCO |  | Tirefonds LBT2CH 8x100 pour TAN de 45mm de haut et pannes bois | 0.1 |  | 0.1 | 0
0 | u | ETANCO |  | Capuchon plastique CAPZAC pour tête hexagonale 12mm | 0.11042 |  | 0.11042 | 0
0 | m | LEROY MERLIN |  | Planche de rive 27*300, par longueur de 4m | 13.1083 |  | 13.1083 | 0
0 | m | Estim perso |  | Tole zinguée 0,65 épaisseur 750mm de large, pliée | 25 |  | 25 | 0
0 | u | Estim perso |  | Vis autoperceuse ZACROFAST 233 G 6,5x35 | 0.1 |  | 0.1 | 0
|  |  |  | TOTAL HT AUTRES COUTS |  |  |  | 6025
Maintenance
0 | u |  |  | Entretien annuel par installateur centrale de 9kWc | 187.5 |  | 187.5 | 0 | Offre SOLLYS ENERGIES de 03/2021
0 | u |  |  | Entretien annuel par installateur centrale de 36kWc | 250 |  | 250 | 0
0 | U |  |  | Entretien annuel par installateur centrale de 100kWc | 500 |  | 500 | 0
1 | U |  |  | Entretien annuel par installateur centrale de 300kWc | 1000 |  | 1000 | 1000
0 | u | DEKRA 2019 09 03 Offre 201906065417 |  | Contrôle biannuel pour ERP = coût d’une visite / 2 | 230 |  | 230 | 0
0 | u | DEKRA 2018 09 18 Offre 201806065457 |  | Contrôle biannuel pour ERT = coût d’une visite / 2 | 160 |  | 160 | 0
|  |  |  | TOTAL HT MAINTENANCE |  |  |  | 1000
Note on P3: : Comment: Comment: : MGL: MGL: il est important de distinguer les coûts de pose pour pouvoir chiffrer l'assurance
Note on Q3: : Comment: Comment: : MGL: MGL: Selon devis ENEDIS fournis dans les PDR
Note on S3: : Comment: Comment: : MGL: MGL: Boîtiers RBEE SOLAR : compter 550 € HT par boitier pour un abonnement sur 10 ans sur une installation de 9 kW - Voir fiche MONITORING des CVP
Note on A128: : Comment: Comment: : MGL: MGL: Non directement liés au PV, mais qui n'auraient pas lieu sans l'installation PV : déplacement de velux, suppression de cheminée, renforcement de charpentes, etc.

## 570_Max
| 570 Quai de la gare Cluny | [5 empty] | Puissance modules | 370 | Wc | Puissance installée | 46620 | Wc
INVESTISSEMENTS DIRECTEMENT LIES AU PV (€ HT)
Nb | Un | Source | Code article | Libellé | Prix brut | Rem | Prix net | Montant | Commentaires | Commentaires | Commentaires | Système PV (€ HT) | Onduleurs € HT | Câbles et accessoires | Pose de l'installation PV | Raccordement (€ HT) | Coffrets & tranchées | Boîtiers monitoring
126 | U | Courriel du 27/04/2021 |  | MOD DUALSUN FLASH 370 HC GREY (non en stock, environ 8 à 10 semaines de délais minimum) | 90.8 |  | 90.8 | 11440.8 | 0.24541 | 14Rx21C |  | 11440.8
0 | U | Offre OD717855 | TCADNSPRING310MI | MODULE DUALS SPRING 310M ISOLE Dimensions : 1650x991x35 mm Pc = 310 Wc PTh = 404 Wth à 50° Poids : 25 kg à vide/ 30 kg plein | 267.5 |  | 267.5 | 0
126 | U | K2-base |  | Single rail | 28.3968 |  | 28.3968 | 3578 | 0.076748 |  |  | 3578
1 | P | Estim perso |  | COF DC 6BR 25A1000V PAR MC4 AVEC 6 PARAFOUDRE, MC4 et MX | 1000 |  | 1000 | 1000 | [8 empty] | 1000
| P | [5 empty] | 0 | 0 | [8 empty] | 0
1 | U | Offre OD719634 | VENSMAT | COF AC 50x3+10A/300mA TRI | 1453.33 |  | 1453.33 | 1453.33 | [8 empty] | 1453.33
[7 empty] | 0 | 0 | [8 empty] | 0
1 | U | CT | CO1 | Abri pour 2 onduleurs en treillis galva peint époxy | 2000 |  | 2000 | 2000 | [8 empty] | 2000
0 | U | Offre 718570 |  | CABLE TS4 / MC4 POSITIF | 3.71 |  | 3.71 | 0 | 1 adaptateur par chaîne si TRINA | [7 empty] | 0
0 | U | Offre 718570 |  | CABLE TS4 / MC4 NEGATIF | 3.81 |  | 3.81 | 0 | idem | [7 empty] | 0
60 | m | Offre OD719634 | VACCLP6500N | CABLE SOLAIRE 1X6MM2 NOIR 500M HS Code : 85444995 Origine : France | 0.55648 |  | 0.55648 | 33.3888 | [5 empty] | 33.3888
186 | m | Offre OD719634 | VACCLP6500R | CABLE SOLAIRE 1X6MM2 ROUGE500M HS Code : 85444995 Origine : France | 0.55648 |  | 0.55648 | 103.5053 | [5 empty] | 103.5053
24 | u | Offre OD719634 | VACK3C0005 | CONNECT. MC4+ 4/6MM2 HS Code : 85369010 Origine : Allemagne | 0.88 |  | 0.88 | 21.12 | 6 chaînes DC | Attention si SMA, besoin SUNCLIX sur onduleur |  |  |  | 21.12
24 | u | Offre OD719634 | VACK3C0006 | CONNECT. MC4- 4/6MM2 HS Code : 85369010 Origine : Allemagne | 0.67 |  | 0.67 | 16.08 | 6 chaînes DC | Attention si SMA, besoin SUNCLIX sur onduleur |  |  |  | 16.08
0 | u | Offre OD719634 | VENSMAT | COUPLE CONNECT. MC4 / PV-XT101 | 6.58 |  | 6.58 | 0 | [5 empty] | 0
1 | P | Site |  | SMA CORE-1 STP 50-40 | 4332.5 |  | 4332.5 | 4332.5 |  |  |  |  | 4332.5
[7 empty] | 0 | 0 |  |  |  |  | 0
[7 empty] | 0 | 0 |  |  |  |  | 0
[7 empty] | 0 | 0 |  |  |  |  | 0
12 | u | Offre OD719634 | VELREFUS15A1000V | FUSIBLE DC 15A / 1000V HS Code : 8536 10 50 90 Origine : Espagne | 2.5 |  | 2.5 | 30 | [8 empty] | 30
1 | P | Offre centrale achats ACV |  | DISJ DDR NSX160F30mA 1A 4POLES | 564.44 |  | 564.44 | 564.44 | Pour 92A | [7 empty] | 564.44
[7 empty] | 0 | 0 | [8 empty] | 0
1 | P | Estim perso |  | Divers accessoires électriques : gaines, cosses, colson… | 100 |  | 100 | 100 | [5 empty] | 100
1 | U | Offre centrale achats ACV |  | FRAIS DE PORT pour centrale 36kW | 462.5 |  | 462.5 | 462.5 |  |  |  | 462.5
5 | m | Destockable.fr |  | Câble AC U-1000 R2V 4X16 | 9.32 |  | 9.32 | 46.6 |  | Coffret ENEDIS au coin Sud-Est du bâtiment |  |  |  | 46.6
1 | u | REAL_TECH_01_MONITORING | Mk10A-WC | MK10A Compteur triphasé -max. 70kWc. 2 ans de données inclus dont surveillance satellite | 1040 | 48% | 540.8 | 540.8 | [9 empty] | 540.8
0 | u | REAL_TECH_01_MONITORING | Mk10-CT | Compteur triphasé pour transformateur d'intensité (TI). 2 ans de données inclus dont surveillance satellite | 1190 | 48% | 618.8 | 0 | [9 empty] | 0
0 | u | RTONE | TI-150/5-192T2015 | TI-150/5-192T2015 - TI rail DIN ou saillie 150/5 | 36.7 |  | 36.7 | 0 | [9 empty] | 0
5 | u | RTONE | RS-SUB-2Y | Abonnement 2 ans Rbee Solar | 75 |  | 75 | 375 | [9 empty] | 375
1 | u | RTONE |  | Frais de port répartis sur 4 compteurs | 8.75 |  | 8.75 | 8.75 | [9 empty] | 8.75
|  |  |  | TOTAL HT MATERIEL |  |  |  | 26106.8141 |  |  |  | 15481.3 | 4332.5 | 320.6941 |  |  | 5047.77 | 924.55
|  |  |  | Marge installateur |  | 25%
|  |  |  | TOTAL HT MATERIEL AVEC MARGE INSTALLATEUR |  |  |  | 32633.5176 |  |  |  | 19351.625 | 5415.625 | 400.8676 | 7600 | 1270.84 | 6309.7125 | 1155.6875
CHANTIER
6 | h |  |  | Montage échafaudage | 55 |  | 55 | 330 | 6h pour haut et grand échafaudage
16.8 | h |  |  | Pose des supports | 55 |  | 55 | 924 | Estimation STARENCO chez EBERHARD + Coef 2 pour erreur AMO+ pro rata nb de modules
4 | h |  |  | Pose des câbles des chaînes | 55 |  | 55 | 220 | Pour 6 chaînes
33.6 | h |  |  | Pose des modules | 55 |  | 55 | 1848 | Estimation STARENCO chez EBERHARD + Coef 2 pour erreur AMO+ pro rata nb de modules
4 | h |  |  | Descente des chaînes | 55 |  | 55 | 220
4 | h |  |  | Ligne équipotentielle | 55 |  | 55 | 220
8 | h |  |  | Pose des coffrets protection | 55 |  | 55 | 440 | Pour 6 coffrets
6 | h |  |  | Pose onduleurs | 55 |  | 55 | 330 | 2h pour onduleur centralisé et 10’ par optimiseur
0.5 | h |  |  | Pose du monitoring | 55 |  | 55 | 27.5
16 | h |  |  | Câblage entre les onduleurs et les coffrets | 55 |  | 55 | 880
1 | h |  |  | Paramétrage onduleur | 55 |  | 55 | 55
1 | h |  |  | Mesure résistance de terre | 55 |  | 55 | 55
4 | h |  |  | Pose câble AC | 55 |  | 55 | 220
6 | h |  |  | Démontage échafaudage | 55 |  | 55 | 330
4 | h |  |  | Montage abri de coffrets | 55 |  | 55 | 220
4 | h |  |  | Visite consuel et mise en service | 55 |  | 55 | 220
0 | h |  |  | Tranchée | 55 |  | 55 | 0 | 1h pour déchargement engins… 5h pour 7m sous goudron et 5h20 pour 25 sous espace vert, hors incident
118.9 | h |  |  | TOTAL DUREE CHANTIER
3 | u |  |  | Nb moyen d’ouvriers
1 | u |  |  | Coût horaire (€HT/h) | 55 |  | 55 | 55 | Estimation STARENCO de 09/2019. Coût ALHENA 2018 = 45€/h
5 | j |  |  | Main d’œuvre | 1320 |  | 1320 | 6600
1 | u |  |  | Location moyens techniques | 500 |  | 1000 | 1000 | Tracto-pelle pour tranchée
|  |  |  | TOTAL HT CHANTIER |  |  |  | 7600 | [6 empty] | 7600
|  | Enedis-PRO-RES_080E V1 et arrêté du 06/10/2021 |  | RACCORDEMENT
Réfaction
|  |  | t | réfaction tarifaire pour l’extension producteur |  | 40%
|  |  | u | réfaction tarifaire pour le branchement producteur |  | 40%
BT jusqu’à 36kVA jusqu’à 250m du tfo
1 | u | idem | CfB | Coût du branchement <36kVA triphasé | 1849 |  | 1109.4 | 1109.4 | Zone ZFA (<100khab.) | 5.1.5.1. Branchement
0 | u | idem | CfE | Extension : Création ou remplacement réseau BT jusqu’à 36kVA | 1949 |  | 1169.4 | 0 | Zone ZFA (<100khab.) | 5.1.5.2. Extensions BT de puissance inférieure ou égale à 36 kVA
0 | m | idem | CvE | Extension : Création ou remplacement réseau BT jusqu’à 36kVA | 80 |  | 48 | 0 | Zone ZFA (<100khab.)
0 | u | idem | Cf HTA/BT | Création d’un poste HTA/BT nouveau jusqu’à 160kVA inclus | 10051 |  | 6030.6 | 0 | Zone ZFA (<100khab.) | 11.1. Poste HTA/BT nouveau
0 | u | idem | Cf HTA/BT | Création d’un poste HTA/BT nouveau, au-delà de 160kVA | 17412 |  | 10447.2 | 0 | Zone ZFA (<100khab.)
0 | u | idem | Cf HTA/BT | Changement de tfo : Augmentation de la puissance racc : 0-36kVA | 2345 |  | 1407 | 0 | Toute zone | 11.2. Aménagement de poste HTA/BT existant
0 | u | idem | Cf HTA/BT | Changement de tfo : Augmentation de la puissance racc : 36-160kVA | 3258 |  | 1954.8 | 0 | Toute zone
0 | u | idem | Cf HTA/BT | Changement de tfo : Augmentation de la puissance racc : au-delà de 160kVA | 5649 |  | 3389.4 | 0 | Toute zone
0 | u | idem | Cf HTA/BT | Augmentation capacité départs BT d’un poste HTA/BT existant : sur poteau | 1488 |  | 892.8 | 0 | Toute zone
0 | u | idem | Cf HTA/BT | Augmentation capacité départs BT d’un poste HTA/BT existant : en cabine | 5269 |  | 3161.4 | 0 | Toute zone
0 | u | idem | Cf HTA/BT | Augmentation capacité départs BT et augmentation tfo : sur poteau : 0-36kVA | 3078 |  | 1846.8 | 0 | Toute zone
0 | u | idem | Cf HTA/BT | Augmentation capacité départs BT et augmentation tfo : sur poteau : 36-160kVA | 3489 |  | 2093.4 | 0 | Toute zone
0 | u | idem | Cf HTA/BT | Augmentation capacité départs BT et augmentation tfo : sur poteau : au-delà 160kVA | impossible |  |  |  | Toute zone
0 | u | idem | Cf HTA/BT | Augmentation capacité départs BT et augmentation tfo : en cabine : 0-36kVA | 7456 |  | 4473.6 | 0 | Toute zone
0 | u | idem | Cf HTA/BT | Augmentation capacité départs BT et augmentation tfo : en cabine : 36-160kVA | 8494 |  | 5096.4 | 0 | Toute zone
0 | u | idem | Cf HTA/BT | Augmentation capacité départs BT et augmentation tfo : en cabine : au-delà 160kVA | 9434 |  | 5660.4 | 0 | Toute zone
[5 empty] | De 0 à 400 m inclus | Au-delà de 400 m
0 | m | idem | Cv E HTA | Création d’ouvrage HTA, longueur du réseau HTA | 108 | 79 | 0 | 0 | Zone ZFA (<100khab.) | 10. Tableaux de prix pour les alimentations HTA des postes HTA/BT de distribution publique
BT de plus de 36kVA et jusqu'à 250kVA inclus
0 | u | idem | CfB | Coût du branchement | 3732 |  | 2239.2 | 0 | Toute zone | 5.2.3. Périmètre de facturation BT de puissance supérieure à 36 kVA
0 | m | idem | CvB | Coût du branchement (x Lb (en m) : longueur de branchement) | 88.7 |  | 53.22 | 0 | Toute zone |  | Compter 1m si longueur extension non nulle
0 | u | idem | CfE | Extension : Création ou remplacement réseau BT de plus de 36kVA | 1968 |  | 1180.8 | 0 | Zone ZFA (<100khab.) | 5.1.5.2. Extensions BT de puissance inférieure ou égale à 36 kVA
0 | m | idem | CvE | Extension : Création ou remplacement réseau BT de plus de 36kVA | 87.9 |  | 52.74 | 0 | Zone ZFA (<100khab.)
0 | u | idem | Cf HTA/BT | Création d’un poste HTA/BT nouveau jusqu’à 160kVA inclus | 10051 |  | 6030.6 | 0 | Zone ZFA (<100khab.) | 11.1. Poste HTA/BT nouveau
0 | u | idem | Cf HTA/BT | Création d’un poste HTA/BT nouveau, au-delà de 160kVA | 17412 |  | 10447.2 | 0 | Zone ZFA (<100khab.)
0 | u | idem | Cf HTA/BT | Changement de tfo : Augmentation de la puissance racc : 0-36kVA | 2345 |  | 1407 | 0 | Toute zone | 11.2. Aménagement de poste HTA/BT existant
0 | u | idem | Cf HTA/BT | Changement de tfo : Augmentation de la puissance racc : 36-160kVA | 3258 |  | 1954.8 | 0 | Toute zone
0 | u | idem | Cf HTA/BT | Changement de tfo : Augmentation de la puissance racc : au-delà de 160kVA | 5649 |  | 3389.4 | 0 | Toute zone
0 | u | idem | Cf HTA/BT | Augmentation capacité départs BT d’un poste HTA/BT existant : sur poteau | 1488 |  | 892.8 | 0 | Toute zone
0 | u | idem | Cf HTA/BT | Augmentation capacité départs BT d’un poste HTA/BT existant : en cabine | 5269 |  | 3161.4 | 0 | Toute zone
0 | u | idem | Cf HTA/BT | Augmentation capacité départs BT et augmentation tfo : sur poteau : 0-36kVA | 3078 |  | 1846.8 | 0 | Toute zone
0 | u | idem | Cf HTA/BT | Augmentation capacité départs BT et augmentation tfo : sur poteau : 36-160kVA | 3489 |  | 2093.4 | 0 | Toute zone
0 | u | idem | Cf HTA/BT | Augmentation capacité départs BT et augmentation tfo : sur poteau : au-delà 160kVA | impossible |  |  |  | Toute zone
0 | u | idem | Cf HTA/BT | Augmentation capacité départs BT et augmentation tfo : en cabine : 0-36kVA | 7456 |  | 4473.6 | 0 | Toute zone
0 | u | idem | Cf HTA/BT | Augmentation capacité départs BT et augmentation tfo : en cabine : 36-160kVA | 8494 |  | 5096.4 | 0 | Toute zone
0 | u | idem | Cf HTA/BT | Augmentation capacité départs BT et augmentation tfo : en cabine : au-delà 160kVA | 9434 |  | 5660.4 | 0 | Toute zone
[5 empty] | De 0 à 400 m inclus | Au-delà de 400 m
0 | m | idem | Cv E HTA | Création d’ouvrage HTA, longueur du réseau HTA | 108 | 79 | 0 | 0 | Zone ZFA (<100khab.) | 10. Tableaux de prix pour les alimentations HTA des postes HTA/BT de distribution publique
1 | u | Enedis-NOI-CF_16E |  | Prestation de première mise en service (fiche du catalogue P100A) | 161.44 | 0% | 161.44 | 161.44
|  |  |  | TOTAL HT RACCORDEMENT |  |  |  | 1270.84 | [7 empty] | 1270.84
INVESTISSEMENTS INDUITS PAR LE PV (€ HT)
BORNE TRIPHASÉE MURALE 22KW
0 | P | Prix catalogue | LEG059014 | LEGRAND Borne triphasée murale métal Green'up Premium - Modes 2 et 3 - 22kW - 1 port | 2801.13 |  | 2801.13
0 | P | Prix catalogue | LEG411846 | Protection ligne T2S LEGRAND Inter diff DX³-ID arrivée haut/départ bas vis 4P 400V~ 40A typeB 30mA -4 modules | 772.15 |  | 772.15
0 | P | Prix catalogue | LEG407902 | Protection ligne T2S LEGRAND Disjoncteur DX³ 6000 -vis/vis- 4P- 400V~-40A-courbeC-peigne HX³ trad 4P – 4M | 150.26 |  | 150.26
0 | P | Prix catalogue | LEG406775 | Protection ligne 2P+T LEGRAND Disjoncteur DNX³ 4500 - vis/vis - U+N 230V~ 20A - 4,5kA - courbe C - 1 module | 10.58 |  | 10.58
0 | P | Prix catalogue | LEG406276 | LEGRAND Déclencheur à émission de tension ( ET ) DX³ - 12V~ à 48V~ et 12V= à 48V= | 69.78 |  | 69.78 |  | Relais pour MeS à distance
0 | m | Destockable.fr |  | Câble AC U-1000 R2V 5G10 | 7.58 |  | 7.58 |  | Ligne T2S 10mm2 mini
0 | m | Destockable.fr |  | Câble AC U-1000 R2V 3G2,5 | 2.04 |  | 2.04 |  | Ligne 2P+T 2,5mm2 mini
0 | P |  |  | Divers accessoires électriques : gaines, cosses, colson… | 50 |  | 50 |  | Estimation personnelle
0 | h |  |  | Pose borne murale, hors tranchée | 55 |  | 55
0 | u | Enedis-PRO-RAC_03E V6.1 et arrêté du 30/11/2017 | CfB | Coût du branchement <36kVA triphasé | 1809 | 75% | 452.25 |  | Réfaction de 75 % jusqu’au 31/12/2020
BORNE MONOPHASÉE MURALE 7,4KW
A détailler
|  |  |  | TOTAL INVESTISSEMENTS INDUITS PAR LE PV (€ HT) |  |  |  | 0
Autres coûts (développement..)
1 | u |  |  | AMO : tranche ferme | 800 |  | 800 | 800 | Source tarifs STARENCO, adaptée
1 | u |  |  | AMO : tranche conditionnelle | 500 |  | 500 | 500 | Source tarifs STARENCO, adaptée
1 | u |  |  | Attestation électronique CONSUEL | 40 |  | 40 | 40
1 | u |  |  | Etude de structure | 1500 |  | 1500 | 1500
0 | u | DEKRA 2019 09 03 Offre 201906065417 |  | Contrôle initial pour ERP | 460 |  | 460 | 0 | Compté comme charge annuelle ci-dessous
0 | u | DEKRA 2018 09 18 Offre 201806065457 |  | Contrôle initial pour ERT | 320 |  | 320 | 0
0 | u | MAIF | DO | Assurance Dommages-ouvrages (prix TTC) Obligatoire si IAB, renforcement de charpente ou imposition par le bailleur. Indiquer le nb d’ouvrages/bâtiments concernés dans la colonne A Nb. | 2725 |  | 2725 | 0
0 | u | BRANLY Devis N° D18_0087 |  | Division en volume | 1913.6 |  | 1913.6 | 0 | 4 % de plus que l’offre de 2018
RENFORCEMENT DES FIXATIONS DE TAN
0 | h | Estim perso |  | Pose des renforcement des fixations des TAN | 50 |  | 50 | 0
0 | u | ETANCO |  | Cavaliers VULCO avec joint EPDM | 0.69 |  | 0.69 | 0
0 | u | ETANCO |  | Tirefonds LBT2CH 8x100 pour TAN de 45mm de haut et pannes bois | 0.1 |  | 0.1 | 0
0 | u | ETANCO |  | Capuchon plastique CAPZAC pour tête hexagonale 12mm | 0.11042 |  | 0.11042 | 0
0 | m | LEROY MERLIN |  | Planche de rive 27*300, par longueur de 4m | 13.1083 |  | 13.1083 | 0
0 | m | Estim perso |  | Tole zinguée 0,65 épaisseur 750mm de large, pliée | 25 |  | 25 | 0
0 | u | Estim perso |  | Vis autoperceuse ZACROFAST 233 G 6,5x35 | 0.1 |  | 0.1 | 0
|  |  |  | TOTAL HT AUTRES COUTS |  |  |  | 2840
Maintenance
1 | u |  |  | Entretien annuel par installateur | 500 |  | 500 | 500
1 | u | DEKRA 2019 09 03 Offre 201906065417 |  | Contrôle biannuel pour ERP = coût d’une visite / 2 | 230 |  | 230 | 230
0 | u | DEKRA 2018 09 18 Offre 201806065457 |  | Contrôle biannuel pour ERT = coût d’une visite / 2 | 160 |  | 160 | 0
|  |  |  | TOTAL HT MAINTENANCE |  |  |  | 730
Note on P3: : Comment: Comment: : MGL: MGL: il est important de distinguer les coûts de pose pour pouvoir chiffrer l'assurance
Note on Q3: : Comment: Comment: : MGL: MGL: Selon devis ENEDIS fournis dans les PDR
Note on S3: : Comment: Comment: : MGL: MGL: Boîtiers RBEE SOLAR : compter 550 € HT par boitier pour un abonnement sur 10 ans sur une installation de 9 kW - Voir fiche MONITORING des CVP
Note on A128: : Comment: Comment: : MGL: MGL: Non directement liés au PV, mais qui n'auraient pas lieu sans l'installation PV : déplacement de velux, suppression de cheminée, renforcement de charpentes, etc.

## 570_375_bi_pan
| 570 Quai de la gare Cluny | [5 empty] | Puissance modules | 375 | Wc | Puissance installée | 122625 | Wc
INVESTISSEMENTS DIRECTEMENT LIES AU PV (€ HT)
Nb | Un | Source | Code article | Libellé | Prix brut | Rem | Prix net | Montant | Commentaires | Commentaires | Commentaires | Système PV (€ HT) | Onduleurs € HT | Câbles et accessoires | Pose de l'installation PV | Raccordement (€ HT) | Coffrets & tranchées | Boîtiers monitoring
327 | U | Téléphone |  | MOD DUALSUN FLASH 375 HALF-CUT BLACK (à partir de mi-mars 2022, prix à confirmer 1755x1038x35 21kg) | 130 |  | 130 | 42510 | 0.34667 | 4Rx30C |  | 42510
0 | U | Offre OD717855 | TCADNSPRING310MI | MODULE DUALS SPRING 310M ISOLE Dimensions : 1650x991x35 mm Pc = 310 Wc PTh = 404 Wth à 50° Poids : 25 kg à vide/ 30 kg plein | 267.5 |  | 267.5 | 0
327 | U | K2-base |  | Single rail | 40.4357 |  | 40.4357 | 13222.468 | 0.10783 |  |  | 13222.468
2 | P | Courriel du 07/01/2022 |  | OND. FRONIUS TAURO ECO 50-3-D | 3572.58 |  | 3572.58 | 7145.16 |  |  |  |  | 7145.16
[7 empty] | 0 | 0 |  |  |  |  | 0
[7 empty] | 0 | 0 |  |  |  |  | 0
[7 empty] | 0 | 0 |  |  |  |  | 0
[7 empty] | 0 | 0 | [8 empty] | 0
[7 empty] | 0 | 0 | [8 empty] | 0
1 | U | Estimation perso |  | COF AC 2x80A 300mm2 ACOSSER | 1500 |  | 1500 | 1500 | [8 empty] | 1500
[7 empty] | 0 | 0 | [8 empty] | 0
1 | U | CT | CO1 | Abri pour 2 onduleurs en treillis galva peint époxy | 2000 |  | 2000 | 2000 | [8 empty] | 2000
0 | U | Offre 718570 |  | CABLE TS4 / MC4 POSITIF | 3.71 |  | 3.71 | 0 | 1 adaptateur par chaîne si TRINA | [7 empty] | 0
0 | U | Offre 718570 |  | CABLE TS4 / MC4 NEGATIF | 3.81 |  | 3.81 | 0 | idem | [7 empty] | 0
500 | m | Courriel du 17/01/2022 |  | CABLE SOLAIRE 1X6MM² NOIR par 500M | 0.72546 |  | 0.72546 | 362.73 | A affiner |  |  |  |  | 362.73
1000 | m | Courriel du 17/01/2022 |  | CABLE SOLAIRE 1X6MM² ROUGE par 500M | 0.72546 |  | 0.72546 | 725.46 | A affiner |  |  |  |  | 725.46
10 | 100m | comptoir-du-cable.com | H07VK-6-VJ-C100 | Câble H07VK cuivre souple 1G6 | 100 |  | 100 | 1000 | A affiner | Pour ligne équipotentielle |  |  |  | 1000
32 | u | Offre OD719634 | VACK3C0005 | CONNECT. MC4+ 4/6MM2 HS Code : 85369010 Origine : Allemagne | 0.88 |  | 0.88 | 28.16 | 15 chaînes DC et 1 bretelle |  |  |  |  | 28.16
32 | u | Offre OD719634 | VACK3C0006 | CONNECT. MC4- 4/6MM2 HS Code : 85369010 Origine : Allemagne | 0.67 |  | 0.67 | 21.44 | 15 chaînes DC et 1 bretelle |  |  |  |  | 21.44
0 | u | Offre OD719634 | VENSMAT | COUPLE CONNECT. MC4 / PV-XT101 | 6.58 |  | 6.58 | 0 | [5 empty] | 0
24 | u | Devis 7903 |  | Fusibles 20A pour onduleurs 50 kW (lot de 28) | 3.075 |  | 3.075 | 73.8 | [8 empty] | 73.8
1 | P | Offre centrale achats ACV |  | DISJ DDR NSX160F30mA 1A 4POLES | 564.44 |  | 564.44 | 564.44 | [8 empty] | 564.44
[7 empty] | 0 | 0 | [8 empty] | 0
1 | P | Estim perso |  | Divers accessoires électriques : gaines, cosses, colson… | 100 |  | 100 | 100 | [5 empty] | 100
1 | U | Offre OD719634 | VPORTVENTE | FRAIS DE PORT | 750 |  | 750 | 750 |  |  |  | 750
5 | m | comptoir-du-cable.com |  | Câble AC U-1000 R2V 4X50 | 36.6667 |  | 36.6667 | 183.3333 |  | Coffret ENEDIS sur pignon Sud |  |  |  | 183.3333
0 | u | REAL_TECH_01_MONITORING | Mk10A-WC | MK10A Compteur triphasé -max. 70kWc. 2 ans de données inclus dont surveillance satellite | 1040 | 48% | 540.8 | 0 | [9 empty] | 0
1 | u | REAL_TECH_01_MONITORING | Mk10-CT | Compteur triphasé pour transformateur d'intensité (TI). 2 ans de données inclus dont surveillance satellite | 1190 | 48% | 618.8 | 618.8 | [9 empty] | 618.8
0 | u | RTONE | TI-150/5-192T2015 | TI-150/5-192T2015 - TI rail DIN ou saillie 150/5 | 36.7 |  | 36.7 | 0 | [9 empty] | 0
5 | u | RTONE | RS-SUB-2Y | Abonnement 2 ans Rbee Solar | 75 |  | 75 | 375 | [9 empty] | 375
1 | u | RTONE |  | Frais de port répartis sur 4 compteurs | 8.75 |  | 8.75 | 8.75 | [9 empty] | 8.75
|  |  |  | TOTAL HT MATERIEL |  |  |  | 71189.5413 |  |  |  | 56482.468 | 7145.16 | 2421.1233 |  |  | 4138.24 | 1002.55
|  |  |  | Marge installateur |  | 25%
|  |  |  | TOTAL HT MATERIEL AVEC MARGE INSTALLATEUR |  |  |  | 88986.9267 |  |  |  | 70603.085 | 8931.45 | 3026.4042 | 16840 | 25607.86 | 5172.8 | 1253.1875
| Durée unitaire | Grandeurs caractéri-stiques |  | CHANTIER
12 | 6 | 2 |  | Montage échafaudage | 55 |  | 55 | 660
49.05 | 0.15 | 327 | modules | Pose des supports | 55 |  | 55 | 2697.75
114.45 | 0.35 | 327 | modules | Pose des modules | 55 |  | 55 | 6294.75
1.2 | 0.04 | 30 | m | Mesure cheminement, repérage des passages | 55 |  | 55 | 66
0.4 | 0.04 | 10 | m | Pose des tubes et goulottes | 55 |  | 55 | 22
50 | 0.02 | 2500 | m | Pose des câbles DC et MALT | 55 |  | 55 | 2750
0 | 0.34 | 0 | conducteurs | Pose des cosses sur câbles sorties AC (2 cosses par conducteur) | 55 |  | 55 | 0
5.2 | 0.4 | 13 |  | Entrée des câbles dans l’abri | 55 |  | 55 | 286
2 | 2 | 1 |  | Prise de terre avec piquet, bornier, tresse de cuivre nu et mesure de la résistance | 55 |  | 55 | 110
0 | 2.2 | 0 |  | Pose des coffrets de regroupement | 55 |  | 55 | 0
0 | 1.1 | 0 |  | Pose de la BJ | 55 |  | 55 | 0
1.3333 | 1.3333 | 1 | coffrets AC + DC | Pose des coffrets protection | 55 |  | 55 | 73.3333
4 | 4 | 1 |  | Pose et câblage inter différentiel AC | 55 |  | 55 | 220
2 | 2 | 1 |  | Pose onduleurs | 55 |  | 55 | 110
0.93 | 0.93 | 1 |  | Pose du monitoring | 55 |  | 55 | 51.15
0 | 0.17 | 0 |  | Câblage entre les onduleurs et les coffrets | 55 |  | 55 | 0
0.5 | 0.5 | 1 |  | Paramétrage onduleur | 55 |  | 55 | 27.5
1 | 1 | 1 |  | Pose câble AC | 55 |  | 55 | 55
12 | 6 | 2 |  | Démontage échafaudage | 55 |  | 55 | 660
4 | 4 | 1 |  | Montage abri de coffrets | 55 |  | 55 | 220
4 | 4 | 1 |  | Visite consuel et mise en service | 55 |  | 55 | 220
1.25 | 0.25 | 5 | m | Tranchée | 55 |  | 55 | 68.75
265.3133 | h |  |  | TOTAL DUREE CHANTIER
3 | u |  |  | Nb moyen d’ouvriers
1 | u |  |  | Coût horaire (€HT/h) | 55 |  | 55 | 55 | Estimation STARENCO de 09/2019. Coût ALHENA 2018 = 45€/h
12 | j |  |  | Main d’œuvre | 1320 |  | 1320 | 15840
1 | u |  |  | Location moyens techniques | 500 |  | 1000 | 1000 | Tracto-pelle pour tranchée
|  |  |  | TOTAL HT CHANTIER |  |  |  | 16840 | [6 empty] | 16840
|  | Enedis-PRO-RES_080E V1 et arrêté du 06/10/2021 |  | RACCORDEMENT
Réfaction
|  |  | t | réfaction tarifaire pour l’extension producteur |  | 40%
|  |  | u | réfaction tarifaire pour le branchement producteur |  | 40%
BT jusqu’à 36kVA jusqu’à 250m du tfo
0 | u | idem | CfB | Coût du branchement <36kVA triphasé | 1849 |  | 1109.4 | 0 | Zone ZFA (<100khab.) | 5.1.5.1. Branchement
0 | u | idem | CfE | Extension : Création ou remplacement réseau BT jusqu’à 36kVA | 1949 |  | 1169.4 | 0 | Zone ZFA (<100khab.) | 5.1.5.2. Extensions BT de puissance inférieure ou égale à 36 kVA
0 | m | idem | CvE | Extension : Création ou remplacement réseau BT jusqu’à 36kVA | 80 |  | 48 | 0 | Zone ZFA (<100khab.)
0 | u | idem | Cf HTA/BT | Création d’un poste HTA/BT nouveau jusqu’à 160kVA inclus | 10051 |  | 6030.6 | 0 | Zone ZFA (<100khab.) | 11.1. Poste HTA/BT nouveau
0 | u | idem | Cf HTA/BT | Création d’un poste HTA/BT nouveau, au-delà de 160kVA | 17412 |  | 10447.2 | 0 | Zone ZFA (<100khab.)
0 | u | idem | Cf HTA/BT | Changement de tfo : Augmentation de la puissance racc : 0-36kVA | 2345 |  | 1407 | 0 | Toute zone | 11.2. Aménagement de poste HTA/BT existant
0 | u | idem | Cf HTA/BT | Changement de tfo : Augmentation de la puissance racc : 36-160kVA | 3258 |  | 1954.8 | 0 | Toute zone
0 | u | idem | Cf HTA/BT | Changement de tfo : Augmentation de la puissance racc : au-delà de 160kVA | 5649 |  | 3389.4 | 0 | Toute zone
0 | u | idem | Cf HTA/BT | Augmentation capacité départs BT d’un poste HTA/BT existant : sur poteau | 1488 |  | 892.8 | 0 | Toute zone
0 | u | idem | Cf HTA/BT | Augmentation capacité départs BT d’un poste HTA/BT existant : en cabine | 5269 |  | 3161.4 | 0 | Toute zone
0 | u | idem | Cf HTA/BT | Augmentation capacité départs BT et augmentation tfo : sur poteau : 0-36kVA | 3078 |  | 1846.8 | 0 | Toute zone
0 | u | idem | Cf HTA/BT | Augmentation capacité départs BT et augmentation tfo : sur poteau : 36-160kVA | 3489 |  | 2093.4 | 0 | Toute zone
0 | u | idem | Cf HTA/BT | Augmentation capacité départs BT et augmentation tfo : sur poteau : au-delà 160kVA | impossible |  |  |  | Toute zone
0 | u | idem | Cf HTA/BT | Augmentation capacité départs BT et augmentation tfo : en cabine : 0-36kVA | 7456 |  | 4473.6 | 0 | Toute zone
0 | u | idem | Cf HTA/BT | Augmentation capacité départs BT et augmentation tfo : en cabine : 36-160kVA | 8494 |  | 5096.4 | 0 | Toute zone
0 | u | idem | Cf HTA/BT | Augmentation capacité départs BT et augmentation tfo : en cabine : au-delà 160kVA | 9434 |  | 5660.4 | 0 | Toute zone
[5 empty] | De 0 à 400 m inclus | Au-delà de 400 m
0 | m | idem | Cv E HTA | Création d’ouvrage HTA, longueur du réseau HTA | 108 | 79 | 0 | 0 | Zone ZFA (<100khab.) | 10. Tableaux de prix pour les alimentations HTA des postes HTA/BT de distribution publique
BT de plus de 36kVA et jusqu'à 250kVA inclus
1 | u | idem | CfB | Coût du branchement | 3732 |  | 2239.2 | 2239.2 | Toute zone | 5.2.3. Périmètre de facturation BT de puissance supérieure à 36 kVA
1 | m | idem | CvB | Coût du branchement (x Lb (en m) : longueur de branchement) | 88.7 |  | 53.22 | 53.22 | Toute zone |  | Compter 1m si longueur extension non nulle
1 | u | idem | CfE | Extension : Création ou remplacement réseau BT de plus de 36kVA | 1968 |  | 1180.8 | 1180.8 | Zone ZFA (<100khab.) | 5.1.5.2. Extensions BT de puissance inférieure ou égale à 36 kVA
320 | m | idem | CvE | Extension : Création ou remplacement réseau BT de plus de 36kVA | 87.9 |  | 52.74 | 16876.8 | Zone ZFA (<100khab.)
0 | u | idem | Cf HTA/BT | Création d’un poste HTA/BT nouveau jusqu’à 160kVA inclus | 10051 |  | 6030.6 | 0 | Zone ZFA (<100khab.) | 11.1. Poste HTA/BT nouveau
0 | u | idem | Cf HTA/BT | Création d’un poste HTA/BT nouveau, au-delà de 160kVA | 17412 |  | 10447.2 | 0 | Zone ZFA (<100khab.)
0 | u | idem | Cf HTA/BT | Changement de tfo : Augmentation de la puissance racc : 0-36kVA | 2345 |  | 1407 | 0 | Toute zone | 11.2. Aménagement de poste HTA/BT existant
0 | u | idem | Cf HTA/BT | Changement de tfo : Augmentation de la puissance racc : 36-160kVA | 3258 |  | 1954.8 | 0 | Toute zone
0 | u | idem | Cf HTA/BT | Changement de tfo : Augmentation de la puissance racc : au-delà de 160kVA | 5649 |  | 3389.4 | 0 | Toute zone
0 | u | idem | Cf HTA/BT | Augmentation capacité départs BT d’un poste HTA/BT existant : sur poteau | 1488 |  | 892.8 | 0 | Toute zone
0 | u | idem | Cf HTA/BT | Augmentation capacité départs BT d’un poste HTA/BT existant : en cabine | 5269 |  | 3161.4 | 0 | Toute zone
0 | u | idem | Cf HTA/BT | Augmentation capacité départs BT et augmentation tfo : sur poteau : 0-36kVA | 3078 |  | 1846.8 | 0 | Toute zone
0 | u | idem | Cf HTA/BT | Augmentation capacité départs BT et augmentation tfo : sur poteau : 36-160kVA | 3489 |  | 2093.4 | 0 | Toute zone
0 | u | idem | Cf HTA/BT | Augmentation capacité départs BT et augmentation tfo : sur poteau : au-delà 160kVA | impossible |  |  |  | Toute zone
0 | u | idem | Cf HTA/BT | Augmentation capacité départs BT et augmentation tfo : en cabine : 0-36kVA | 7456 |  | 4473.6 | 0 | Toute zone
1 | u | idem | Cf HTA/BT | Augmentation capacité départs BT et augmentation tfo : en cabine : 36-160kVA | 8494 |  | 5096.4 | 5096.4 | Toute zone
0 | u | idem | Cf HTA/BT | Augmentation capacité départs BT et augmentation tfo : en cabine : au-delà 160kVA | 9434 |  | 5660.4 | 0 | Toute zone
[5 empty] | De 0 à 400 m inclus | Au-delà de 400 m
0 | m | idem | Cv E HTA | Création d’ouvrage HTA, longueur du réseau HTA | 108 | 79 | 0 | 0 | Zone ZFA (<100khab.) | 10. Tableaux de prix pour les alimentations HTA des postes HTA/BT de distribution publique
1 | u | Enedis-NOI-CF_16E |  | Prestation de première mise en service (fiche du catalogue P100A) | 161.44 | 0% | 161.44 | 161.44
|  |  |  | TOTAL HT RACCORDEMENT |  |  |  | 25607.86 | [7 empty] | 25607.86
INVESTISSEMENTS INDUITS PAR LE PV (€ HT)
BORNE TRIPHASÉE MURALE 22KW
0 | P | Prix catalogue | LEG059014 | LEGRAND Borne triphasée murale métal Green'up Premium - Modes 2 et 3 - 22kW - 1 port | 2801.13 |  | 2801.13
0 | P | Prix catalogue | LEG411846 | Protection ligne T2S LEGRAND Inter diff DX³-ID arrivée haut/départ bas vis 4P 400V~ 40A typeB 30mA -4 modules | 772.15 |  | 772.15
0 | P | Prix catalogue | LEG407902 | Protection ligne T2S LEGRAND Disjoncteur DX³ 6000 -vis/vis- 4P- 400V~-40A-courbeC-peigne HX³ trad 4P – 4M | 150.26 |  | 150.26
0 | P | Prix catalogue | LEG406775 | Protection ligne 2P+T LEGRAND Disjoncteur DNX³ 4500 - vis/vis - U+N 230V~ 20A - 4,5kA - courbe C - 1 module | 10.58 |  | 10.58
0 | P | Prix catalogue | LEG406276 | LEGRAND Déclencheur à émission de tension ( ET ) DX³ - 12V~ à 48V~ et 12V= à 48V= | 69.78 |  | 69.78 |  | Relais pour MeS à distance
0 | m | Destockable.fr |  | Câble AC U-1000 R2V 5G10 | 7.58 |  | 7.58 |  | Ligne T2S 10mm2 mini
0 | m | Destockable.fr |  | Câble AC U-1000 R2V 3G2,5 | 2.04 |  | 2.04 |  | Ligne 2P+T 2,5mm2 mini
0 | P |  |  | Divers accessoires électriques : gaines, cosses, colson… | 50 |  | 50 |  | Estimation personnelle
0 | h |  |  | Pose borne murale, hors tranchée | 55 |  | 55
0 | u | Enedis-PRO-RAC_03E V6.1 et arrêté du 30/11/2017 | CfB | Coût du branchement <36kVA triphasé | 1809 | 75% | 452.25 |  | Réfaction de 75 % jusqu’au 31/12/2020
BORNE MONOPHASÉE MURALE 7,4KW
A détailler
|  |  |  | TOTAL INVESTISSEMENTS INDUITS PAR LE PV (€ HT) |  |  |  | 0
Autres coûts (développement..)
1 | u |  |  | AMO : tranche ferme | 800 |  | 800 | 800 | Source tarifs STARENCO, adaptée
1 | u |  |  | AMO : tranche conditionnelle | 500 |  | 500 | 500 | Source tarifs STARENCO, adaptée
1 | u |  |  | Attestation électronique CONSUEL | 40 |  | 40 | 40
1 | u |  |  | Etude de structure | 1500 |  | 1500 | 1500 | Offre JTH STRUCTURES du 18/01/2022
0 | u |  |  | Etude de structure : prescriptions de renforcement | 500 |  | 500 | 0 | Offre JTH STRUCTURES du 18/01/2022
1 | u | DEKRA 2019 09 03 Offre 201906065417 |  | Contrôle initial pour ERP | 460 |  | 460 | 460
0 | u | Offre APAVE 18/11/2021 |  | Contrôle initial pour ERT | 365 |  | 365 | 0
0 | u | MAIF | DO | Assurance Dommages-ouvrages (prix TTC) Obligatoire si IAB, renforcement de charpente ou imposition par le bailleur. Indiquer le nb d’ouvrages/bâtiments concernés dans la colonne A Nb. | 2725 |  | 2725 | 0
0 | u | BRANLY Devis N° D18_0087 |  | Division en volume | 1913.6 |  | 1913.6 | 0 | 4 % de plus que l’offre de 2018
RENFORCEMENT DES FIXATIONS DE TAN
0 | h | Estim perso |  | Pose des renforcement des fixations des TAN | 50 |  | 50 | 0
0 | u | ETANCO |  | Cavaliers VULCO avec joint EPDM | 0.69 |  | 0.69 | 0
0 | u | ETANCO |  | Tirefonds LBT2CH 8x100 pour TAN de 45mm de haut et pannes bois | 0.1 |  | 0.1 | 0
0 | u | ETANCO |  | Capuchon plastique CAPZAC pour tête hexagonale 12mm | 0.11042 |  | 0.11042 | 0
0 | m | LEROY MERLIN |  | Planche de rive 27*300, par longueur de 4m | 13.1083 |  | 13.1083 | 0
0 | m | Estim perso |  | Tole zinguée 0,65 épaisseur 750mm de large, pliée | 25 |  | 25 | 0
0 | u | Estim perso |  | Vis autoperceuse ZACROFAST 233 G 6,5x35 | 0.1 |  | 0.1 | 0
|  |  |  | TOTAL HT AUTRES COUTS |  |  |  | 3300
Maintenance
1 | u |  |  | Entretien annuel par installateur | 500 |  | 500 | 500
0 | u | DEKRA 2019 09 03 Offre 201906065417 |  | Contrôle biannuel pour ERP = coût d’une visite / 2 | 230 |  | 230 | 0
0 | u | DEKRA 2018 09 18 Offre 201806065457 |  | Contrôle biannuel pour ERT = coût d’une visite / 2 | 160 |  | 160 | 0
|  |  |  | TOTAL HT MAINTENANCE |  |  |  | 500
Note on P3: : Comment: Comment: : MGL: MGL: il est important de distinguer les coûts de pose pour pouvoir chiffrer l'assurance
Note on Q3: : Comment: Comment: : MGL: MGL: Selon devis ENEDIS fournis dans les PDR
Note on S3: : Comment: Comment: : MGL: MGL: Boîtiers RBEE SOLAR : compter 550 € HT par boitier pour un abonnement sur 10 ans sur une installation de 9 kW - Voir fiche MONITORING des CVP
Note on A134: : Comment: Comment: : MGL: MGL: Non directement liés au PV, mais qui n'auraient pas lieu sans l'installation PV : déplacement de velux, suppression de cheminée, renforcement de charpentes, etc.

## 570_405_Max
| 570 Quai de la gare Cluny | [5 empty] | Puissance modules | 405 | Wc | Puissance installée | 52650 | Wc
INVESTISSEMENTS DIRECTEMENT LIES AU PV (€ HT)
Nb | Un | Source | Code article | Libellé | Prix brut | Rem | Prix net | Montant | Commentaires | Commentaires | Commentaires | Système PV (€ HT) | Onduleurs € HT | Câbles et accessoires | Pose de l'installation PV | Raccordement (€ HT) | Coffrets & tranchées | Boîtiers monitoring
130 | U | Courriel du 17/11 |  | DUALSUN FLASH 405W HALF-CUT WHITE | 146.61 |  | 146.61 | 19059.3 | 0.362 | 4Rx30C |  | 19059.3
0 | U | Offre OD717855 | TCADNSPRING310MI | MODULE DUALS SPRING 310M ISOLE Dimensions : 1650x991x35 mm Pc = 310 Wc PTh = 404 Wth à 50° Poids : 25 kg à vide/ 30 kg plein | 267.5 |  | 267.5 | 0
130 | U | K2-base |  | Single rail | 45.6478 |  | 45.6478 | 5934.208 | 0.11271 |  |  | 5934.208
1 | P | Courriel du 07/01/2022 |  | OND. FRONIUS TAURO ECO 50-3-D | 3572.58 |  | 3572.58 | 3572.58 |  |  |  |  | 3572.58
[7 empty] | 0 | 0 |  |  |  |  | 0
[7 empty] | 0 | 0 |  |  |  |  | 0
[7 empty] | 0 | 0 |  |  |  |  | 0
[7 empty] | 0 | 0 | [8 empty] | 0
[7 empty] | 0 | 0 | [8 empty] | 0
1 | U | Estimation perso |  | COFF AC 80A/30mA TRI + MX | 700 |  | 700 | 700 | [8 empty] | 700
[7 empty] | 0 | 0 | [8 empty] | 0
1 | U | CT | CO1 | Abri pour 2 onduleurs en treillis galva peint époxy | 2000 |  | 2000 | 2000 | [8 empty] | 2000
0 | U | Offre 718570 |  | CABLE TS4 / MC4 POSITIF | 3.71 |  | 3.71 | 0 | 1 adaptateur par chaîne si TRINA | [7 empty] | 0
0 | U | Offre 718570 |  | CABLE TS4 / MC4 NEGATIF | 3.81 |  | 3.81 | 0 | idem | [7 empty] | 0
245.3 | m | Courriel du 17/01/2022 |  | CABLE SOLAIRE 1X6MM² NOIR par 500M | 0.72546 |  | 0.72546 | 177.9553 | [5 empty] | 177.9553
536.8 | m | Courriel du 17/01/2022 |  | CABLE SOLAIRE 1X6MM² ROUGE par 500M | 0.72546 |  | 0.72546 | 389.4269 | [5 empty] | 389.4269
6 | 100m | comptoir-du-cable.com | H07VK-6-VJ-C100 | Câble H07VK cuivre souple 1G6 | 100 |  | 100 | 600 |  | Pour ligne équipotentielle |  |  |  | 600
26 | u | Offre OD719634 | VACK3C0005 | CONNECT. MC4+ 4/6MM2 HS Code : 85369010 Origine : Allemagne | 0.88 |  | 0.88 | 22.88 | 6 chaînes DC et 1 bretelle |  |  |  |  | 22.88
26 | u | Offre OD719634 | VACK3C0006 | CONNECT. MC4- 4/6MM2 HS Code : 85369010 Origine : Allemagne | 0.67 |  | 0.67 | 17.42 | 6 chaînes DC et 1 bretelle |  |  |  |  | 17.42
0 | u | Offre OD719634 | VENSMAT | COUPLE CONNECT. MC4 / PV-XT101 | 6.58 |  | 6.58 | 0 | [5 empty] | 0
12 | u | Devis 7903 |  | Fusibles 20A pour onduleurs 50 kW (lot de 28) | 3.075 |  | 3.075 | 36.9 | [8 empty] | 36.9
1 | P | Offre centrale achats ACV |  | DISJ DDR NSX160F30mA 1A 4POLES | 564.44 |  | 564.44 | 564.44 | 1 disjoncteur de 80 suffirait | [7 empty] | 564.44
[7 empty] | 0 | 0 | [8 empty] | 0
1 | P | Estim perso |  | Divers accessoires électriques : gaines, cosses, colson… | 100 |  | 100 | 100 | [5 empty] | 100
1 | U | Offre centrale achats ACV |  | FRAIS DE PORT pour centrale 36kW | 462.5 |  | 462.5 | 462.5 |  |  |  | 462.5
5 | m | comptoir-du-cable.com |  | Câble AC U-1000 R2V 4X25 | 20.2833 |  | 20.2833 | 101.4167 |  | Coffret ENEDIS sur pignon Sud |  |  |  | 101.4167
1 | u | REAL_TECH_01_MONITORING | Mk10A-WC | MK10A Compteur triphasé -max. 70kWc. 2 ans de données inclus dont surveillance satellite | 1040 | 48% | 540.8 | 540.8 | [9 empty] | 540.8
0 | u | REAL_TECH_01_MONITORING | Mk10-CT | Compteur triphasé pour transformateur d'intensité (TI). 2 ans de données inclus dont surveillance satellite | 1190 | 48% | 618.8 | 0 | [9 empty] | 0
0 | u | RTONE | TI-150/5-192T2015 | TI-150/5-192T2015 - TI rail DIN ou saillie 150/5 | 36.7 |  | 36.7 | 0 | [9 empty] | 0
5 | u | RTONE | RS-SUB-2Y | Abonnement 2 ans Rbee Solar | 75 |  | 75 | 375 | [9 empty] | 375
1 | u | RTONE |  | Frais de port répartis sur 4 compteurs | 8.75 |  | 8.75 | 8.75 | [9 empty] | 8.75
|  |  |  | TOTAL HT MATERIEL |  |  |  | 34663.5769 |  |  |  | 25456.008 | 3572.58 | 1409.0989 |  |  | 3301.34 | 924.55
|  |  |  | Marge installateur |  | 25%
|  |  |  | TOTAL HT MATERIEL AVEC MARGE INSTALLATEUR |  |  |  | 43329.4712 |  |  |  | 31820.01 | 4465.725 | 1761.3737 | 8920 | 25607.86 | 4126.675 | 1155.6875
| Durée unitaire | Grandeurs caractéri-stiques |  | CHANTIER
6 | 6 | 1 |  | Montage échafaudage | 55 |  | 55 | 330
19.5 | 0.15 | 130 | modules | Pose des supports | 55 |  | 55 | 1072.5
45.5 | 0.35 | 130 | modules | Pose des modules | 55 |  | 55 | 2502.5
1.2 | 0.04 | 30 | m | Mesure cheminement, repérage des passages | 55 |  | 55 | 66
0.4 | 0.04 | 10 | m | Pose des tubes et goulottes | 55 |  | 55 | 22
27.642 | 0.02 | 1382.1 | m | Pose des câbles DC et MALT | 55 |  | 55 | 1520.31
0 | 0.34 | 0 | conducteurs | Pose des cosses sur câbles sorties AC (2 cosses par conducteur) | 55 |  | 55 | 0
5.2 | 0.4 | 13 |  | Entrée des câbles dans l’abri | 55 |  | 55 | 286
2 | 2 | 1 |  | Prise de terre avec piquet, bornier, tresse de cuivre nu et mesure de la résistance | 55 |  | 55 | 110
0 | 2.2 | 0 |  | Pose des coffrets de regroupement | 55 |  | 55 | 0
0 | 1.1 | 0 |  | Pose de la BJ | 55 |  | 55 | 0
1.3333 | 1.3333 | 1 | coffrets AC + DC | Pose des coffrets protection | 55 |  | 55 | 73.3333
4 | 4 | 1 |  | Pose et câblage inter différentiel AC | 55 |  | 55 | 220
2 | 2 | 1 |  | Pose onduleurs | 55 |  | 55 | 110
0.93 | 0.93 | 1 |  | Pose du monitoring | 55 |  | 55 | 51.15
0 | 0.17 | 0 |  | Câblage entre les onduleurs et les coffrets | 55 |  | 55 | 0
0.5 | 0.5 | 1 |  | Paramétrage onduleur | 55 |  | 55 | 27.5
1 | 1 | 1 |  | Pose câble AC | 55 |  | 55 | 55
6 | 6 | 1 |  | Démontage échafaudage | 55 |  | 55 | 330
4 | 4 | 1 |  | Montage abri de coffrets | 55 |  | 55 | 220
4 | 4 | 1 |  | Visite consuel et mise en service | 55 |  | 55 | 220
1.25 | 0.25 | 5 | m | Tranchée | 55 |  | 55 | 68.75
132.4553 | h |  |  | TOTAL DUREE CHANTIER
3 | u |  |  | Nb moyen d’ouvriers
1 | u |  |  | Coût horaire (€HT/h) | 55 |  | 55 | 55 | Estimation STARENCO de 09/2019. Coût ALHENA 2018 = 45€/h
6 | j |  |  | Main d’œuvre | 1320 |  | 1320 | 7920
1 | u |  |  | Location moyens techniques | 500 |  | 1000 | 1000 | Tracto-pelle pour tranchée
|  |  |  | TOTAL HT CHANTIER |  |  |  | 8920 | [6 empty] | 8920
|  | Enedis-PRO-RES_080E V1 et arrêté du 06/10/2021 |  | RACCORDEMENT
Réfaction
|  |  | t | réfaction tarifaire pour l’extension producteur |  | 40%
|  |  | u | réfaction tarifaire pour le branchement producteur |  | 40%
BT jusqu’à 36kVA jusqu’à 250m du tfo
0 | u | idem | CfB | Coût du branchement <36kVA triphasé | 1849 |  | 1109.4 | 0 | Zone ZFA (<100khab.) | 5.1.5.1. Branchement
0 | u | idem | CfE | Extension : Création ou remplacement réseau BT jusqu’à 36kVA | 1949 |  | 1169.4 | 0 | Zone ZFA (<100khab.) | 5.1.5.2. Extensions BT de puissance inférieure ou égale à 36 kVA
0 | m | idem | CvE | Extension : Création ou remplacement réseau BT jusqu’à 36kVA | 80 |  | 48 | 0 | Zone ZFA (<100khab.)
0 | u | idem | Cf HTA/BT | Création d’un poste HTA/BT nouveau jusqu’à 160kVA inclus | 10051 |  | 6030.6 | 0 | Zone ZFA (<100khab.) | 11.1. Poste HTA/BT nouveau
0 | u | idem | Cf HTA/BT | Création d’un poste HTA/BT nouveau, au-delà de 160kVA | 17412 |  | 10447.2 | 0 | Zone ZFA (<100khab.)
0 | u | idem | Cf HTA/BT | Changement de tfo : Augmentation de la puissance racc : 0-36kVA | 2345 |  | 1407 | 0 | Toute zone | 11.2. Aménagement de poste HTA/BT existant
0 | u | idem | Cf HTA/BT | Changement de tfo : Augmentation de la puissance racc : 36-160kVA | 3258 |  | 1954.8 | 0 | Toute zone
0 | u | idem | Cf HTA/BT | Changement de tfo : Augmentation de la puissance racc : au-delà de 160kVA | 5649 |  | 3389.4 | 0 | Toute zone
0 | u | idem | Cf HTA/BT | Augmentation capacité départs BT d’un poste HTA/BT existant : sur poteau | 1488 |  | 892.8 | 0 | Toute zone
0 | u | idem | Cf HTA/BT | Augmentation capacité départs BT d’un poste HTA/BT existant : en cabine | 5269 |  | 3161.4 | 0 | Toute zone
0 | u | idem | Cf HTA/BT | Augmentation capacité départs BT et augmentation tfo : sur poteau : 0-36kVA | 3078 |  | 1846.8 | 0 | Toute zone
0 | u | idem | Cf HTA/BT | Augmentation capacité départs BT et augmentation tfo : sur poteau : 36-160kVA | 3489 |  | 2093.4 | 0 | Toute zone
0 | u | idem | Cf HTA/BT | Augmentation capacité départs BT et augmentation tfo : sur poteau : au-delà 160kVA | impossible |  |  |  | Toute zone
0 | u | idem | Cf HTA/BT | Augmentation capacité départs BT et augmentation tfo : en cabine : 0-36kVA | 7456 |  | 4473.6 | 0 | Toute zone
0 | u | idem | Cf HTA/BT | Augmentation capacité départs BT et augmentation tfo : en cabine : 36-160kVA | 8494 |  | 5096.4 | 0 | Toute zone
0 | u | idem | Cf HTA/BT | Augmentation capacité départs BT et augmentation tfo : en cabine : au-delà 160kVA | 9434 |  | 5660.4 | 0 | Toute zone
[5 empty] | De 0 à 400 m inclus | Au-delà de 400 m
0 | m | idem | Cv E HTA | Création d’ouvrage HTA, longueur du réseau HTA | 108 | 79 | 0 | 0 | Zone ZFA (<100khab.) | 10. Tableaux de prix pour les alimentations HTA des postes HTA/BT de distribution publique
BT de plus de 36kVA et jusqu'à 250kVA inclus
1 | u | idem | CfB | Coût du branchement | 3732 |  | 2239.2 | 2239.2 | Toute zone | 5.2.3. Périmètre de facturation BT de puissance supérieure à 36 kVA
1 | m | idem | CvB | Coût du branchement (x Lb (en m) : longueur de branchement) | 88.7 |  | 53.22 | 53.22 | Toute zone |  | Compter 1m si longueur extension non nulle
1 | u | idem | CfE | Extension : Création ou remplacement réseau BT de plus de 36kVA | 1968 |  | 1180.8 | 1180.8 | Zone ZFA (<100khab.) | 5.1.5.2. Extensions BT de puissance inférieure ou égale à 36 kVA
320 | m | idem | CvE | Extension : Création ou remplacement réseau BT de plus de 36kVA | 87.9 |  | 52.74 | 16876.8 | Zone ZFA (<100khab.)
0 | u | idem | Cf HTA/BT | Création d’un poste HTA/BT nouveau jusqu’à 160kVA inclus | 10051 |  | 6030.6 | 0 | Zone ZFA (<100khab.) | 11.1. Poste HTA/BT nouveau
0 | u | idem | Cf HTA/BT | Création d’un poste HTA/BT nouveau, au-delà de 160kVA | 17412 |  | 10447.2 | 0 | Zone ZFA (<100khab.)
0 | u | idem | Cf HTA/BT | Changement de tfo : Augmentation de la puissance racc : 0-36kVA | 2345 |  | 1407 | 0 | Toute zone | 11.2. Aménagement de poste HTA/BT existant
0 | u | idem | Cf HTA/BT | Changement de tfo : Augmentation de la puissance racc : 36-160kVA | 3258 |  | 1954.8 | 0 | Toute zone
0 | u | idem | Cf HTA/BT | Changement de tfo : Augmentation de la puissance racc : au-delà de 160kVA | 5649 |  | 3389.4 | 0 | Toute zone
0 | u | idem | Cf HTA/BT | Augmentation capacité départs BT d’un poste HTA/BT existant : sur poteau | 1488 |  | 892.8 | 0 | Toute zone
0 | u | idem | Cf HTA/BT | Augmentation capacité départs BT d’un poste HTA/BT existant : en cabine | 5269 |  | 3161.4 | 0 | Toute zone
0 | u | idem | Cf HTA/BT | Augmentation capacité départs BT et augmentation tfo : sur poteau : 0-36kVA | 3078 |  | 1846.8 | 0 | Toute zone
0 | u | idem | Cf HTA/BT | Augmentation capacité départs BT et augmentation tfo : sur poteau : 36-160kVA | 3489 |  | 2093.4 | 0 | Toute zone
0 | u | idem | Cf HTA/BT | Augmentation capacité départs BT et augmentation tfo : sur poteau : au-delà 160kVA | impossible |  |  |  | Toute zone
0 | u | idem | Cf HTA/BT | Augmentation capacité départs BT et augmentation tfo : en cabine : 0-36kVA | 7456 |  | 4473.6 | 0 | Toute zone
1 | u | idem | Cf HTA/BT | Augmentation capacité départs BT et augmentation tfo : en cabine : 36-160kVA | 8494 |  | 5096.4 | 5096.4 | Toute zone
0 | u | idem | Cf HTA/BT | Augmentation capacité départs BT et augmentation tfo : en cabine : au-delà 160kVA | 9434 |  | 5660.4 | 0 | Toute zone
[5 empty] | De 0 à 400 m inclus | Au-delà de 400 m
0 | m | idem | Cv E HTA | Création d’ouvrage HTA, longueur du réseau HTA | 108 | 79 | 0 | 0 | Zone ZFA (<100khab.) | 10. Tableaux de prix pour les alimentations HTA des postes HTA/BT de distribution publique
1 | u | Enedis-NOI-CF_16E |  | Prestation de première mise en service (fiche du catalogue P100A) | 161.44 | 0% | 161.44 | 161.44
|  |  |  | TOTAL HT RACCORDEMENT |  |  |  | 25607.86 | [7 empty] | 25607.86
INVESTISSEMENTS INDUITS PAR LE PV (€ HT)
BORNE TRIPHASÉE MURALE 22KW
0 | P | Prix catalogue | LEG059014 | LEGRAND Borne triphasée murale métal Green'up Premium - Modes 2 et 3 - 22kW - 1 port | 2801.13 |  | 2801.13
0 | P | Prix catalogue | LEG411846 | Protection ligne T2S LEGRAND Inter diff DX³-ID arrivée haut/départ bas vis 4P 400V~ 40A typeB 30mA -4 modules | 772.15 |  | 772.15
0 | P | Prix catalogue | LEG407902 | Protection ligne T2S LEGRAND Disjoncteur DX³ 6000 -vis/vis- 4P- 400V~-40A-courbeC-peigne HX³ trad 4P – 4M | 150.26 |  | 150.26
0 | P | Prix catalogue | LEG406775 | Protection ligne 2P+T LEGRAND Disjoncteur DNX³ 4500 - vis/vis - U+N 230V~ 20A - 4,5kA - courbe C - 1 module | 10.58 |  | 10.58
0 | P | Prix catalogue | LEG406276 | LEGRAND Déclencheur à émission de tension ( ET ) DX³ - 12V~ à 48V~ et 12V= à 48V= | 69.78 |  | 69.78 |  | Relais pour MeS à distance
0 | m | Destockable.fr |  | Câble AC U-1000 R2V 5G10 | 7.58 |  | 7.58 |  | Ligne T2S 10mm2 mini
0 | m | Destockable.fr |  | Câble AC U-1000 R2V 3G2,5 | 2.04 |  | 2.04 |  | Ligne 2P+T 2,5mm2 mini
0 | P |  |  | Divers accessoires électriques : gaines, cosses, colson… | 50 |  | 50 |  | Estimation personnelle
0 | h |  |  | Pose borne murale, hors tranchée | 55 |  | 55
0 | u | Enedis-PRO-RAC_03E V6.1 et arrêté du 30/11/2017 | CfB | Coût du branchement <36kVA triphasé | 1809 | 75% | 452.25 |  | Réfaction de 75 % jusqu’au 31/12/2020
BORNE MONOPHASÉE MURALE 7,4KW
A détailler
|  |  |  | TOTAL INVESTISSEMENTS INDUITS PAR LE PV (€ HT) |  |  |  | 0
Autres coûts (développement..)
1 | u |  |  | AMO : tranche ferme | 800 |  | 800 | 800 | Source tarifs STARENCO, adaptée
1 | u |  |  | AMO : tranche conditionnelle | 500 |  | 500 | 500 | Source tarifs STARENCO, adaptée
1 | u |  |  | Attestation électronique CONSUEL | 40 |  | 40 | 40
1 | u |  |  | Etude de structure | 1500 |  | 1500 | 1500 | Offre JTH STRUCTURES du 18/01/2022
0 | u |  |  | Etude de structure : prescriptions de renforcement | 500 |  | 500 | 0 | Offre JTH STRUCTURES du 18/01/2022
1 | u | DEKRA 2019 09 03 Offre 201906065417 |  | Contrôle initial pour ERP | 460 |  | 460 | 460
0 | u | Offre APAVE 18/11/2021 |  | Contrôle initial pour ERT | 365 |  | 365 | 0
0 | u | MAIF | DO | Assurance Dommages-ouvrages (prix TTC) Obligatoire si IAB, renforcement de charpente ou imposition par le bailleur. Indiquer le nb d’ouvrages/bâtiments concernés dans la colonne A Nb. | 2725 |  | 2725 | 0
0 | u | BRANLY Devis N° D18_0087 |  | Division en volume | 1913.6 |  | 1913.6 | 0 | 4 % de plus que l’offre de 2018
RENFORCEMENT DES FIXATIONS DE TAN
0 | h | Estim perso |  | Pose des renforcement des fixations des TAN | 50 |  | 50 | 0
0 | u | ETANCO |  | Cavaliers VULCO avec joint EPDM | 0.69 |  | 0.69 | 0
0 | u | ETANCO |  | Tirefonds LBT2CH 8x100 pour TAN de 45mm de haut et pannes bois | 0.1 |  | 0.1 | 0
0 | u | ETANCO |  | Capuchon plastique CAPZAC pour tête hexagonale 12mm | 0.11042 |  | 0.11042 | 0
0 | m | LEROY MERLIN |  | Planche de rive 27*300, par longueur de 4m | 13.1083 |  | 13.1083 | 0
0 | m | Estim perso |  | Tole zinguée 0,65 épaisseur 750mm de large, pliée | 25 |  | 25 | 0
0 | u | Estim perso |  | Vis autoperceuse ZACROFAST 233 G 6,5x35 | 0.1 |  | 0.1 | 0
|  |  |  | TOTAL HT AUTRES COUTS |  |  |  | 3300
Maintenance
1 | u |  |  | Entretien annuel par installateur | 500 |  | 500 | 500
0 | u | DEKRA 2019 09 03 Offre 201906065417 |  | Contrôle biannuel pour ERP = coût d’une visite / 2 | 230 |  | 230 | 0
0 | u | DEKRA 2018 09 18 Offre 201806065457 |  | Contrôle biannuel pour ERT = coût d’une visite / 2 | 160 |  | 160 | 0
|  |  |  | TOTAL HT MAINTENANCE |  |  |  | 500
Note on P3: : Comment: Comment: : MGL: MGL: il est important de distinguer les coûts de pose pour pouvoir chiffrer l'assurance
Note on Q3: : Comment: Comment: : MGL: MGL: Selon devis ENEDIS fournis dans les PDR
Note on S3: : Comment: Comment: : MGL: MGL: Boîtiers RBEE SOLAR : compter 550 € HT par boitier pour un abonnement sur 10 ans sur une installation de 9 kW - Voir fiche MONITORING des CVP
Note on A134: : Comment: Comment: : MGL: MGL: Non directement liés au PV, mais qui n'auraient pas lieu sans l'installation PV : déplacement de velux, suppression de cheminée, renforcement de charpentes, etc.

## 599_Sur
| 599 Ateliers municipaux Saint-Point | [5 empty] | Puissance modules | 375 | Wc | Puissance installée | 28125 | Wc
INVESTISSEMENTS DIRECTEMENT LIES AU PV (€ HT)
Nb | Un | Source | Code article | Libellé | Prix brut | Rem | Prix net | Montant | Commentaires | Commentaires | Commentaires | Système PV (€ HT) | Onduleurs € HT | Câbles et accessoires | Pose de l'installation PV | Raccordement (€ HT) | Coffrets & tranchées | Boîtiers monitoring
75 | U | Courriel du 27/04/2021 |  | MOD DUALSUN FLASH 375 SHINGLE BLACK (stocké) | 116.88 |  | 116.88 | 8766 | 0.31168 | 14Rx21C |  | 8766
0 | U | Offre OD717855 | TCADNSPRING310MI | MODULE DUALS SPRING 310M ISOLE Dimensions : 1650x991x35 mm Pc = 310 Wc PTh = 404 Wth à 50° Poids : 25 kg à vide/ 30 kg plein | 267.5 |  | 267.5 | 0
75 | U | K2 SYSTEMS |  | STRUCTURE K2 – SURIMPOSITION CrossHook 4S + Single rail | 31.76 |  | 31.76 | 2382 | 0.084693 |  |  | 2382
1 | P | Offre OD719634 | VDCRE504B10C | COF DC 4BR 50A1000V PAR MC4 COFFRET DC 4 BRANCHES 50 A 1000 V AVEC PARAFOUDRE, MC4 et PORTE-FUSIBLES HS Code : 8536 20 90 10 Origine : France | 316.67 |  | 316.67 | 316.67 |  | Pour SYMO 12,5 | [6 empty] | 316.67
0 | P | [5 empty] | 0 | 0 |  | Pour ECO 27 | [6 empty] | 0
1 | U | EKLOR 2019 09 05 Offre OD716594 | VACRE501TT300 | COF AC 32+25A/300mA TRI pour 2 onduleurs FRONIUS SYMO15 ou 2 onduleurs SOLAREDGE SE15K | 525.56 |  | 525.56 | 525.56 | [8 empty] | 525.56
[7 empty] | 0 | 0 | [8 empty] | 0
1 | p | Estim perso |  | Abri de coffrets, type abri de jardin | 500 |  | 500 | 500 | [8 empty] | 500
0 | U | Offre 718570 |  | CABLE TS4 / MC4 POSITIF | 3.71 |  | 3.71 | 0 | 1 adaptateur par chaîne si TRINA | [7 empty] | 0
0 | U | Offre 718570 |  | CABLE TS4 / MC4 NEGATIF | 3.81 |  | 3.81 | 0 | idem | [7 empty] | 0
88.8 | m | Offre OD719634 | VACCLP6500N | CABLE SOLAIRE 1X6MM2 NOIR 500M HS Code : 85444995 Origine : France | 0.55648 |  | 0.55648 | 49.4154 | [5 empty] | 49.4154
253.8 | m | Offre OD719634 | VACCLP6500R | CABLE SOLAIRE 1X6MM2 ROUGE500M HS Code : 85444995 Origine : France | 0.55648 |  | 0.55648 | 141.2346 | [5 empty] | 141.2346
16 | u | Offre OD719634 | VACK3C0005 | CONNECT. MC4+ 4/6MM2 HS Code : 85369010 Origine : Allemagne | 0.88 |  | 0.88 | 14.08 | [5 empty] | 14.08
16 | u | Offre OD719634 | VACK3C0006 | CONNECT. MC4- 4/6MM2 HS Code : 85369010 Origine : Allemagne | 0.67 |  | 0.67 | 10.72 | [5 empty] | 10.72
0 | u | Offre OD719634 | VENSMAT | COUPLE CONNECT. MC4 / PV-XT101 | 6.58 |  | 6.58 | 0 | [5 empty] | 0
1 | U | Offre 717855 |  | ONDULEUR FRONIUS SYMO20 STD | 1878.1 |  | 1878.1 | 1878.1 |  |  |  |  | 1878.1
1 | P | Estim perso |  | ONDULEUR FRONIUS SYMO 6.0-3-M | 1426.67 |  | 1426.67 | 1426.67 |  |  |  |  | 1426.67
1 | u | Offre OD719634 | VELFSKITDCSYMO | KIT CONNECTION DC SYMO 10-20 HS Code : 8504 40 30 Origine : Autriche | 33.21 |  | 33.21 | 33.21 |  |  |  |  | 33.21
0 | u | Offre OD719634 | VELREKITRAC50MM2 | KIT RACCORDEMENT 50mm2 HO7RNF AVEC COSSES DIAMETRE 8 et COSSES DIAMETRE 12 | 116.67 |  | 116.67 | 0 |  |  |  |  | 0
0 | u | Offre OD719634 | VELREFUS15A1000V | FUSIBLE DC 15A / 1000V HS Code : 8536 10 50 90 Origine : Espagne | 2.5 |  | 2.5 | 0 | [8 empty] | 0
0 | P | Offre centrale achats ACV |  | DISJ DDR NSX160F30mA 1A 4POLES | 564.44 |  | 564.44 | 0 | Pour 92A | [7 empty] | 0
[7 empty] | 0 | 0 | [8 empty] | 0
1 | P | Estim perso |  | Divers accessoires électriques : gaines, cosses, colson… | 100 |  | 100 | 100 | [5 empty] | 100
1 | u | Offre centrale achats ACV |  | FRAIS DE PORT pour centrale 36kW | 462.5 |  | 462.5 | 462.5 |  |  |  | 462.5
8 | m | Destockable.fr |  | Câble AC U-1000 R2V 4X16 | 9.32 |  | 9.32 | 74.56 | [5 empty] | 74.56
1 | u | REAL_TECH_01_MONITORING | Mk10A-WC | MK10A Compteur triphasé -max. 70kWc. 2 ans de données inclus dont surveillance satellite | 1040 | 48% | 540.8 | 540.8 | [9 empty] | 540.8
0 | u | REAL_TECH_01_MONITORING | Mk10-CT | Compteur triphasé pour transformateur d'intensité (TI). 2 ans de données inclus dont surveillance satellite | 1190 | 48% | 618.8 | 0 | [9 empty] | 0
0 | u | RTONE | TI-150/5-192T2015 | TI-150/5-192T2015 - TI rail DIN ou saillie 150/5 | 36.7 |  | 36.7 | 0 | [9 empty] | 0
5 | u | RTONE | RS-SUB-2Y | Abonnement 2 ans Rbee Solar | 75 |  | 75 | 375 | [9 empty] | 375
1 | u | RTONE |  | Frais de port répartis sur 4 compteurs | 8.75 |  | 8.75 | 8.75 | [9 empty] | 8.75
|  |  |  | TOTAL HT MATERIEL |  |  |  | 17605.27 |  |  |  | 11610.5 | 3337.98 | 390.01 |  |  | 1342.23 | 924.55
|  |  |  | Marge installateur |  | 25%
|  |  |  | TOTAL HT MATERIEL AVEC MARGE INSTALLATEUR |  |  |  | 22006.5876 |  |  |  | 14513.125 | 4172.475 | 487.5126 | 5280 | 4984.24 | 1677.7875 | 1155.6875
CHANTIER
4 | h |  |  | Montage échafaudage | 55 |  | 55 | 220
10 | h |  |  | Pose des supports | 55 |  | 55 | 550 | Estimation STARENCO chez EBERHARD + Coef 2 pour erreur AMO+ pro rata nb de modules
8 | h |  |  | Pose des câbles des chaînes | 55 |  | 55 | 440 | Pour 14 chaînes
20 | h |  |  | Pose des modules | 55 |  | 55 | 1100 | Estimation STARENCO chez EBERHARD + Coef 2 pour erreur AMO+ pro rata nb de modules
4 | h |  |  | Descente des chaînes | 55 |  | 55 | 220
1 | h |  |  | Ligne équipotentielle | 55 |  | 55 | 55
3 | h |  |  | Pose des coffrets protection | 55 |  | 55 | 165 | Pour 2 coffrets
4 | h |  |  | Pose onduleurs | 55 |  | 55 | 220 | 2h pour onduleur centralisé et 10’ par optimiseur
0.5 | h |  |  | Pose du monitoring | 55 |  | 55 | 27.5
8 | h |  |  | Câblage entre les onduleurs et les coffrets | 55 |  | 55 | 440
1 | h |  |  | Paramétrage onduleur | 55 |  | 55 | 55
1 | h |  |  | Mesure résistance de terre | 55 |  | 55 | 55
4 | h |  |  | Pose câble AC | 55 |  | 55 | 220
4 | h |  |  | Démontage échafaudage | 55 |  | 55 | 220
0 | h |  |  | Montage abri de coffrets | 55 |  | 55 | 0
4 | h |  |  | Visite consuel et mise en service | 55 |  | 55 | 220
0 | h |  |  | Tranchée | 55 |  | 55 | 0 | 1h pour déchargement engins… 5h pour 7m sous goudron et 5h20 pour 25 sous espace vert, hors incident
76.5 | h |  |  | TOTAL DUREE CHANTIER
3 | u |  |  | Nb moyen d’ouvriers
1 | u |  |  | Coût horaire (€HT/h) | 55 |  | 55 | 55 | Estimation STARENCO de 09/2019. Coût ALHENA 2018 = 45€/h
4 | j |  |  | Main d’œuvre | 1320 |  | 1320 | 5280
0 | u |  |  | Location moyens techniques | 500 |  | 1000 | 0 | Tracto-pelle pour tranchée
|  |  |  | TOTAL HT CHANTIER |  |  |  | 5280 | [6 empty] | 5280
|  | Enedis-PRO-RES_080E V1 et arrêté du 06/10/2021 |  | RACCORDEMENT
Réfaction
|  |  | t | réfaction tarifaire pour l’extension producteur |  | 40%
|  |  | u | réfaction tarifaire pour le branchement producteur |  | 40%
BT jusqu’à 36kVA jusqu’à 250m du tfo
1 | u | idem | CfB | Coût du branchement <36kVA triphasé | 1849 |  | 1109.4 | 1109.4 | Zone ZFA (<100khab.) | 5.1.5.1. Branchement
1 | u | idem | CfE | Extension : Création ou remplacement réseau BT jusqu’à 36kVA | 1949 |  | 1169.4 | 1169.4 | Zone ZFA (<100khab.) | 5.1.5.2. Extensions BT de puissance inférieure ou égale à 36 kVA
53 | m | idem | CvE | Extension : Création ou remplacement réseau BT jusqu’à 36kVA | 80 |  | 48 | 2544 | Zone ZFA (<100khab.)
0 | u | idem | Cf HTA/BT | Création d’un poste HTA/BT nouveau jusqu’à 160kVA inclus | 10051 |  | 6030.6 | 0 | Zone ZFA (<100khab.) | 11.1. Poste HTA/BT nouveau
0 | u | idem | Cf HTA/BT | Création d’un poste HTA/BT nouveau, au-delà de 160kVA | 17412 |  | 10447.2 | 0 | Zone ZFA (<100khab.)
0 | u | idem | Cf HTA/BT | Changement de tfo : Augmentation de la puissance racc : 0-36kVA | 2345 |  | 1407 | 0 | Toute zone | 11.2. Aménagement de poste HTA/BT existant
0 | u | idem | Cf HTA/BT | Changement de tfo : Augmentation de la puissance racc : 36-160kVA | 3258 |  | 1954.8 | 0 | Toute zone
0 | u | idem | Cf HTA/BT | Changement de tfo : Augmentation de la puissance racc : au-delà de 160kVA | 5649 |  | 3389.4 | 0 | Toute zone
0 | u | idem | Cf HTA/BT | Augmentation capacité départs BT d’un poste HTA/BT existant : sur poteau | 1488 |  | 892.8 | 0 | Toute zone
0 | u | idem | Cf HTA/BT | Augmentation capacité départs BT d’un poste HTA/BT existant : en cabine | 5269 |  | 3161.4 | 0 | Toute zone
0 | u | idem | Cf HTA/BT | Augmentation capacité départs BT et augmentation tfo : sur poteau : 0-36kVA | 3078 |  | 1846.8 | 0 | Toute zone
0 | u | idem | Cf HTA/BT | Augmentation capacité départs BT et augmentation tfo : sur poteau : 36-160kVA | 3489 |  | 2093.4 | 0 | Toute zone
0 | u | idem | Cf HTA/BT | Augmentation capacité départs BT et augmentation tfo : sur poteau : au-delà 160kVA | impossible |  |  |  | Toute zone
0 | u | idem | Cf HTA/BT | Augmentation capacité départs BT et augmentation tfo : en cabine : 0-36kVA | 7456 |  | 4473.6 | 0 | Toute zone
0 | u | idem | Cf HTA/BT | Augmentation capacité départs BT et augmentation tfo : en cabine : 36-160kVA | 8494 |  | 5096.4 | 0 | Toute zone
0 | u | idem | Cf HTA/BT | Augmentation capacité départs BT et augmentation tfo : en cabine : au-delà 160kVA | 9434 |  | 5660.4 | 0 | Toute zone
[5 empty] | De 0 à 400 m inclus | Au-delà de 400 m
0 | m | idem | Cv E HTA | Création d’ouvrage HTA, longueur du réseau HTA | 108 | 79 | 0 | 0 | Zone ZFA (<100khab.) | 10. Tableaux de prix pour les alimentations HTA des postes HTA/BT de distribution publique
BT de plus de 36kVA et jusqu'à 250kVA inclus
0 | u | idem | CfB | Coût du branchement | 3732 |  | 2239.2 | 0 | Toute zone | 5.2.3. Périmètre de facturation BT de puissance supérieure à 36 kVA
0 | m | idem | CvB | Coût du branchement (x Lb (en m) : longueur de branchement) | 88.7 |  | 53.22 | 0 | Toute zone |  | Compter 1m si longueur extension non nulle
0 | u | idem | CfE | Extension : Création ou remplacement réseau BT de plus de 36kVA | 1968 |  | 1180.8 | 0 | Zone ZFA (<100khab.) | 5.1.5.2. Extensions BT de puissance inférieure ou égale à 36 kVA
0 | m | idem | CvE | Extension : Création ou remplacement réseau BT de plus de 36kVA | 87.9 |  | 52.74 | 0 | Zone ZFA (<100khab.)
0 | u | idem | Cf HTA/BT | Création d’un poste HTA/BT nouveau jusqu’à 160kVA inclus | 10051 |  | 6030.6 | 0 | Zone ZFA (<100khab.) | 11.1. Poste HTA/BT nouveau
0 | u | idem | Cf HTA/BT | Création d’un poste HTA/BT nouveau, au-delà de 160kVA | 17412 |  | 10447.2 | 0 | Zone ZFA (<100khab.)
0 | u | idem | Cf HTA/BT | Changement de tfo : Augmentation de la puissance racc : 0-36kVA | 2345 |  | 1407 | 0 | Toute zone | 11.2. Aménagement de poste HTA/BT existant
0 | u | idem | Cf HTA/BT | Changement de tfo : Augmentation de la puissance racc : 36-160kVA | 3258 |  | 1954.8 | 0 | Toute zone
0 | u | idem | Cf HTA/BT | Changement de tfo : Augmentation de la puissance racc : au-delà de 160kVA | 5649 |  | 3389.4 | 0 | Toute zone
0 | u | idem | Cf HTA/BT | Augmentation capacité départs BT d’un poste HTA/BT existant : sur poteau | 1488 |  | 892.8 | 0 | Toute zone
0 | u | idem | Cf HTA/BT | Augmentation capacité départs BT d’un poste HTA/BT existant : en cabine | 5269 |  | 3161.4 | 0 | Toute zone
0 | u | idem | Cf HTA/BT | Augmentation capacité départs BT et augmentation tfo : sur poteau : 0-36kVA | 3078 |  | 1846.8 | 0 | Toute zone
0 | u | idem | Cf HTA/BT | Augmentation capacité départs BT et augmentation tfo : sur poteau : 36-160kVA | 3489 |  | 2093.4 | 0 | Toute zone
0 | u | idem | Cf HTA/BT | Augmentation capacité départs BT et augmentation tfo : sur poteau : au-delà 160kVA | impossible |  |  |  | Toute zone
0 | u | idem | Cf HTA/BT | Augmentation capacité départs BT et augmentation tfo : en cabine : 0-36kVA | 7456 |  | 4473.6 | 0 | Toute zone
0 | u | idem | Cf HTA/BT | Augmentation capacité départs BT et augmentation tfo : en cabine : 36-160kVA | 8494 |  | 5096.4 | 0 | Toute zone
0 | u | idem | Cf HTA/BT | Augmentation capacité départs BT et augmentation tfo : en cabine : au-delà 160kVA | 9434 |  | 5660.4 | 0 | Toute zone
[5 empty] | De 0 à 400 m inclus | Au-delà de 400 m
0 | m | idem | Cv E HTA | Création d’ouvrage HTA, longueur du réseau HTA | 108 | 79 | 0 | 0 | Zone ZFA (<100khab.) | 10. Tableaux de prix pour les alimentations HTA des postes HTA/BT de distribution publique
1 | u | Enedis-NOI-CF_16E |  | Prestation de première mise en service (fiche du catalogue P100A) | 161.44 | 0% | 161.44 | 161.44
|  |  |  | TOTAL HT RACCORDEMENT |  |  |  | 4984.24 | [7 empty] | 4984.24
INVESTISSEMENTS INDUITS PAR LE PV (€ HT)
BORNE TRIPHASÉE MURALE 22KW
0 | P | Prix catalogue | LEG059014 | LEGRAND Borne triphasée murale métal Green'up Premium - Modes 2 et 3 - 22kW - 1 port | 2801.13 |  | 2801.13
0 | P | Prix catalogue | LEG411846 | Protection ligne T2S LEGRAND Inter diff DX³-ID arrivée haut/départ bas vis 4P 400V~ 40A typeB 30mA -4 modules | 772.15 |  | 772.15
0 | P | Prix catalogue | LEG407902 | Protection ligne T2S LEGRAND Disjoncteur DX³ 6000 -vis/vis- 4P- 400V~-40A-courbeC-peigne HX³ trad 4P – 4M | 150.26 |  | 150.26
0 | P | Prix catalogue | LEG406775 | Protection ligne 2P+T LEGRAND Disjoncteur DNX³ 4500 - vis/vis - U+N 230V~ 20A - 4,5kA - courbe C - 1 module | 10.58 |  | 10.58
0 | P | Prix catalogue | LEG406276 | LEGRAND Déclencheur à émission de tension ( ET ) DX³ - 12V~ à 48V~ et 12V= à 48V= | 69.78 |  | 69.78 |  | Relais pour MeS à distance
0 | m | Destockable.fr |  | Câble AC U-1000 R2V 5G10 | 7.58 |  | 7.58 |  | Ligne T2S 10mm2 mini
0 | m | Destockable.fr |  | Câble AC U-1000 R2V 3G2,5 | 2.04 |  | 2.04 |  | Ligne 2P+T 2,5mm2 mini
0 | P |  |  | Divers accessoires électriques : gaines, cosses, colson… | 50 |  | 50 |  | Estimation personnelle
0 | h |  |  | Pose borne murale, hors tranchée | 55 |  | 55
0 | u | Enedis-PRO-RAC_03E V6.1 et arrêté du 30/11/2017 | CfB | Coût du branchement <36kVA triphasé | 1809 | 75% | 452.25 |  | Réfaction de 75 % jusqu’au 31/12/2020
BORNE MONOPHASÉE MURALE 7,4KW
A détailler
|  |  |  | TOTAL INVESTISSEMENTS INDUITS PAR LE PV (€ HT) |  |  |  | 0
Autres coûts (développement..)
1 | u |  |  | AMO : tranche ferme | 800 |  | 800 | 800 | Source tarifs STARENCO, adaptée
1 | u |  |  | AMO : tranche conditionnelle | 500 |  | 500 | 500 | Source tarifs STARENCO, adaptée
1 | u |  |  | Attestation électronique CONSUEL | 40 |  | 40 | 40
0 | u |  |  | Etude de structure | 1500 |  | 1500 | 0
0 | u | DEKRA 2019 09 03 Offre 201906065417 |  | Contrôle initial pour ERP | 460 |  | 460 | 0 | Compté comme charge annuelle ci-dessous
1 | u | DEKRA 2018 09 18 Offre 201806065457 |  | Contrôle initial pour ERT | 320 |  | 320 | 320
0 | u | MAIF | DO | Assurance Dommages-ouvrages (prix TTC) Obligatoire si IAB, renforcement de charpente ou imposition par le bailleur. Indiquer le nb d’ouvrages/bâtiments concernés dans la colonne A Nb. | 2725 |  | 2725 | 0
0 | u | BRANLY Devis N° D18_0087 |  | Division en volume | 1913.6 |  | 1913.6 | 0 | 4 % de plus que l’offre de 2018
RENFORCEMENT DES FIXATIONS DE TAN
0 | h | Estim perso |  | Pose des renforcement des fixations des TAN | 50 |  | 50 | 0
0 | u | ETANCO |  | Cavaliers VULCO avec joint EPDM | 0.69 |  | 0.69 | 0
0 | u | ETANCO |  | Tirefonds LBT2CH 8x100 pour TAN de 45mm de haut et pannes bois | 0.1 |  | 0.1 | 0
0 | u | ETANCO |  | Capuchon plastique CAPZAC pour tête hexagonale 12mm | 0.11042 |  | 0.11042 | 0
0 | m | LEROY MERLIN |  | Planche de rive 27*300, par longueur de 4m | 13.1083 |  | 13.1083 | 0
0 | m | Estim perso |  | Tole zinguée 0,65 épaisseur 750mm de large, pliée | 25 |  | 25 | 0
0 | u | Estim perso |  | Vis autoperceuse ZACROFAST 233 G 6,5x35 | 0.1 |  | 0.1 | 0
|  |  |  | TOTAL HT AUTRES COUTS |  |  |  | 1660
Maintenance
0 | u |  |  | Entretien annuel par installateur centrale de 9kWc | 187.5 |  | 187.5 | 0 | Offre SOLLYS ENERGIES de 03/2021
1 | u |  |  | Entretien annuel par installateur centrale de 36kWc | 250 |  | 250 | 250
0 | U |  |  | Entretien annuel par installateur centrale de 100kWc | 500 |  | 500 | 0
0 | u | DEKRA 2019 09 03 Offre 201906065417 |  | Contrôle biannuel pour ERP = coût d’une visite / 2 | 230 |  | 230 | 0
0 | u | DEKRA 2018 09 18 Offre 201806065457 |  | Contrôle biannuel pour ERT = coût d’une visite / 2 | 160 |  | 160 | 0
|  |  |  | TOTAL HT MAINTENANCE |  |  |  | 250
Note on P3: : Comment: Comment: : MGL: MGL: il est important de distinguer les coûts de pose pour pouvoir chiffrer l'assurance
Note on Q3: : Comment: Comment: : MGL: MGL: Selon devis ENEDIS fournis dans les PDR
Note on S3: : Comment: Comment: : MGL: MGL: Boîtiers RBEE SOLAR : compter 550 € HT par boitier pour un abonnement sur 10 ans sur une installation de 9 kW - Voir fiche MONITORING des CVP
Note on A128: : Comment: Comment: : MGL: MGL: Non directement liés au PV, mais qui n'auraient pas lieu sans l'installation PV : déplacement de velux, suppression de cheminée, renforcement de charpentes, etc.

## 599_ISB
| 599 Ateliers municipaux Saint-Point | [5 empty] | Puissance modules | 375 | Wc | Puissance installée | 28500 | Wc
INVESTISSEMENTS DIRECTEMENT LIES AU PV (€ HT)
Nb | Un | Source | Code article | Libellé | Prix brut | Rem | Prix net | Montant | Commentaires | Commentaires | Commentaires | Système PV (€ HT) | Onduleurs € HT | Câbles et accessoires | Pose de l'installation PV | Raccordement (€ HT) | Coffrets & tranchées | Boîtiers monitoring
76 | U | Courriel du 27/04/2021 |  | MOD DUALSUN FLASH 375 SHINGLE BLACK (stocké) | 116.88 |  | 116.88 | 8882.88 | 0.31168 | 14Rx21C |  | 8882.88
0 | U | Offre OD717855 | TCADNSPRING310MI | MODULE DUALS SPRING 310M ISOLE Dimensions : 1650x991x35 mm Pc = 310 Wc PTh = 404 Wth à 50° Poids : 25 kg à vide/ 30 kg plein | 267.5 |  | 267.5 | 0
76 | U | K2 SYSTEMS |  | STRUCTURE K2 – Minirail | 11 |  | 11 | 836 | 0.029333 |  |  | 836
1 | P | Offre OD719634 | VDCRE504B10C | COF DC 4BR 50A1000V PAR MC4 COFFRET DC 4 BRANCHES 50 A 1000 V AVEC PARAFOUDRE, MC4 et PORTE-FUSIBLES HS Code : 8536 20 90 10 Origine : France | 316.67 |  | 316.67 | 316.67 |  | Pour SYMO 12,5 | [6 empty] | 316.67
0 | P | [5 empty] | 0 | 0 |  | Pour ECO 27 | [6 empty] | 0
1 | U | EKLOR 2019 09 05 Offre OD716594 | VACRE501TT300 | COF AC 32+25A/300mA TRI pour 2 onduleurs FRONIUS SYMO15 ou 2 onduleurs SOLAREDGE SE15K | 525.56 |  | 525.56 | 525.56 | [8 empty] | 525.56
[7 empty] | 0 | 0 | [8 empty] | 0
1 | p | Estim perso |  | Abri de coffrets, type abri de jardin | 500 |  | 500 | 500 | [8 empty] | 500
0 | U | Offre 718570 |  | CABLE TS4 / MC4 POSITIF | 3.71 |  | 3.71 | 0 | 1 adaptateur par chaîne si TRINA | [7 empty] | 0
0 | U | Offre 718570 |  | CABLE TS4 / MC4 NEGATIF | 3.81 |  | 3.81 | 0 | idem | [7 empty] | 0
88.8 | m | Offre OD719634 | VACCLP6500N | CABLE SOLAIRE 1X6MM2 NOIR 500M HS Code : 85444995 Origine : France | 0.55648 |  | 0.55648 | 49.4154 | [5 empty] | 49.4154
256 | m | Offre OD719634 | VACCLP6500R | CABLE SOLAIRE 1X6MM2 ROUGE500M HS Code : 85444995 Origine : France | 0.55648 |  | 0.55648 | 142.4589 | [5 empty] | 142.4589
16 | u | Offre OD719634 | VACK3C0005 | CONNECT. MC4+ 4/6MM2 HS Code : 85369010 Origine : Allemagne | 0.88 |  | 0.88 | 14.08 | [5 empty] | 14.08
16 | u | Offre OD719634 | VACK3C0006 | CONNECT. MC4- 4/6MM2 HS Code : 85369010 Origine : Allemagne | 0.67 |  | 0.67 | 10.72 | [5 empty] | 10.72
0 | u | Offre OD719634 | VENSMAT | COUPLE CONNECT. MC4 / PV-XT101 | 6.58 |  | 6.58 | 0 | [5 empty] | 0
1 | U | Offre 717855 |  | ONDULEUR FRONIUS SYMO20 STD | 1878.1 |  | 1878.1 | 1878.1 |  |  |  |  | 1878.1
1 | P | Estim perso |  | ONDULEUR FRONIUS SYMO 6.0-3-M | 1426.67 |  | 1426.67 | 1426.67 |  |  |  |  | 1426.67
1 | u | Offre OD719634 | VELFSKITDCSYMO | KIT CONNECTION DC SYMO 10-20 HS Code : 8504 40 30 Origine : Autriche | 33.21 |  | 33.21 | 33.21 |  |  |  |  | 33.21
0 | u | Offre OD719634 | VELREKITRAC50MM2 | KIT RACCORDEMENT 50mm2 HO7RNF AVEC COSSES DIAMETRE 8 et COSSES DIAMETRE 12 | 116.67 |  | 116.67 | 0 |  |  |  |  | 0
0 | u | Offre OD719634 | VELREFUS15A1000V | FUSIBLE DC 15A / 1000V HS Code : 8536 10 50 90 Origine : Espagne | 2.5 |  | 2.5 | 0 | [8 empty] | 0
0 | P | Offre centrale achats ACV |  | DISJ DDR NSX160F30mA 1A 4POLES | 564.44 |  | 564.44 | 0 | Pour 92A | [7 empty] | 0
[7 empty] | 0 | 0 | [8 empty] | 0
1 | P | Estim perso |  | Divers accessoires électriques : gaines, cosses, colson… | 100 |  | 100 | 100 | [5 empty] | 100
1 | u | Offre centrale achats ACV |  | FRAIS DE PORT pour centrale 36kW | 462.5 |  | 462.5 | 462.5 |  |  |  | 462.5
8 | m | Destockable.fr |  | Câble AC U-1000 R2V 4X16 | 9.32 |  | 9.32 | 74.56 | [5 empty] | 74.56
1 | u | REAL_TECH_01_MONITORING | Mk10A-WC | MK10A Compteur triphasé -max. 70kWc. 2 ans de données inclus dont surveillance satellite | 1040 | 48% | 540.8 | 540.8 | [9 empty] | 540.8
0 | u | REAL_TECH_01_MONITORING | Mk10-CT | Compteur triphasé pour transformateur d'intensité (TI). 2 ans de données inclus dont surveillance satellite | 1190 | 48% | 618.8 | 0 | [9 empty] | 0
0 | u | RTONE | TI-150/5-192T2015 | TI-150/5-192T2015 - TI rail DIN ou saillie 150/5 | 36.7 |  | 36.7 | 0 | [9 empty] | 0
5 | u | RTONE | RS-SUB-2Y | Abonnement 2 ans Rbee Solar | 75 |  | 75 | 375 | [9 empty] | 375
1 | u | RTONE |  | Frais de port répartis sur 4 compteurs | 8.75 |  | 8.75 | 8.75 | [9 empty] | 8.75
|  |  |  | TOTAL HT MATERIEL |  |  |  | 16177.3743 |  |  |  | 10181.38 | 3337.98 | 391.2343 |  |  | 1342.23 | 924.55
|  |  |  | Marge installateur |  | 25%
|  |  |  | TOTAL HT MATERIEL AVEC MARGE INSTALLATEUR |  |  |  | 20221.7179 |  |  |  | 12726.725 | 4172.475 | 489.0429 | 5280 | 4984.24 | 1677.7875 | 1155.6875
CHANTIER
4 | h |  |  | Montage échafaudage | 55 |  | 55 | 220
10.1333 | h |  |  | Pose des supports | 55 |  | 55 | 557.3333 | Estimation STARENCO chez EBERHARD + Coef 2 pour erreur AMO+ pro rata nb de modules
8 | h |  |  | Pose des câbles des chaînes | 55 |  | 55 | 440 | Pour 14 chaînes
20.2667 | h |  |  | Pose des modules | 55 |  | 55 | 1114.6667 | Estimation STARENCO chez EBERHARD + Coef 2 pour erreur AMO+ pro rata nb de modules
4 | h |  |  | Descente des chaînes | 55 |  | 55 | 220
1 | h |  |  | Ligne équipotentielle | 55 |  | 55 | 55
3 | h |  |  | Pose des coffrets protection | 55 |  | 55 | 165 | Pour 2 coffrets
4 | h |  |  | Pose onduleurs | 55 |  | 55 | 220 | 2h pour onduleur centralisé et 10’ par optimiseur
0.5 | h |  |  | Pose du monitoring | 55 |  | 55 | 27.5
8 | h |  |  | Câblage entre les onduleurs et les coffrets | 55 |  | 55 | 440
1 | h |  |  | Paramétrage onduleur | 55 |  | 55 | 55
1 | h |  |  | Mesure résistance de terre | 55 |  | 55 | 55
4 | h |  |  | Pose câble AC | 55 |  | 55 | 220
4 | h |  |  | Démontage échafaudage | 55 |  | 55 | 220
0 | h |  |  | Montage abri de coffrets | 55 |  | 55 | 0
4 | h |  |  | Visite consuel et mise en service | 55 |  | 55 | 220
0 | h |  |  | Tranchée | 55 |  | 55 | 0 | 1h pour déchargement engins… 5h pour 7m sous goudron et 5h20 pour 25 sous espace vert, hors incident
76.9 | h |  |  | TOTAL DUREE CHANTIER
3 | u |  |  | Nb moyen d’ouvriers
1 | u |  |  | Coût horaire (€HT/h) | 55 |  | 55 | 55 | Estimation STARENCO de 09/2019. Coût ALHENA 2018 = 45€/h
4 | j |  |  | Main d’œuvre | 1320 |  | 1320 | 5280
0 | u |  |  | Location moyens techniques | 500 |  | 1000 | 0 | Tracto-pelle pour tranchée
|  |  |  | TOTAL HT CHANTIER |  |  |  | 5280 | [6 empty] | 5280
|  | Enedis-PRO-RES_080E V1 et arrêté du 06/10/2021 |  | RACCORDEMENT
Réfaction
|  |  | t | réfaction tarifaire pour l’extension producteur |  | 40%
|  |  | u | réfaction tarifaire pour le branchement producteur |  | 40%
BT jusqu’à 36kVA jusqu’à 250m du tfo
1 | u | idem | CfB | Coût du branchement <36kVA triphasé | 1849 |  | 1109.4 | 1109.4 | Zone ZFA (<100khab.) | 5.1.5.1. Branchement
1 | u | idem | CfE | Extension : Création ou remplacement réseau BT jusqu’à 36kVA | 1949 |  | 1169.4 | 1169.4 | Zone ZFA (<100khab.) | 5.1.5.2. Extensions BT de puissance inférieure ou égale à 36 kVA
53 | m | idem | CvE | Extension : Création ou remplacement réseau BT jusqu’à 36kVA | 80 |  | 48 | 2544 | Zone ZFA (<100khab.)
0 | u | idem | Cf HTA/BT | Création d’un poste HTA/BT nouveau jusqu’à 160kVA inclus | 10051 |  | 6030.6 | 0 | Zone ZFA (<100khab.) | 11.1. Poste HTA/BT nouveau
0 | u | idem | Cf HTA/BT | Création d’un poste HTA/BT nouveau, au-delà de 160kVA | 17412 |  | 10447.2 | 0 | Zone ZFA (<100khab.)
0 | u | idem | Cf HTA/BT | Changement de tfo : Augmentation de la puissance racc : 0-36kVA | 2345 |  | 1407 | 0 | Toute zone | 11.2. Aménagement de poste HTA/BT existant
0 | u | idem | Cf HTA/BT | Changement de tfo : Augmentation de la puissance racc : 36-160kVA | 3258 |  | 1954.8 | 0 | Toute zone
0 | u | idem | Cf HTA/BT | Changement de tfo : Augmentation de la puissance racc : au-delà de 160kVA | 5649 |  | 3389.4 | 0 | Toute zone
0 | u | idem | Cf HTA/BT | Augmentation capacité départs BT d’un poste HTA/BT existant : sur poteau | 1488 |  | 892.8 | 0 | Toute zone
0 | u | idem | Cf HTA/BT | Augmentation capacité départs BT d’un poste HTA/BT existant : en cabine | 5269 |  | 3161.4 | 0 | Toute zone
0 | u | idem | Cf HTA/BT | Augmentation capacité départs BT et augmentation tfo : sur poteau : 0-36kVA | 3078 |  | 1846.8 | 0 | Toute zone
0 | u | idem | Cf HTA/BT | Augmentation capacité départs BT et augmentation tfo : sur poteau : 36-160kVA | 3489 |  | 2093.4 | 0 | Toute zone
0 | u | idem | Cf HTA/BT | Augmentation capacité départs BT et augmentation tfo : sur poteau : au-delà 160kVA | impossible |  |  |  | Toute zone
0 | u | idem | Cf HTA/BT | Augmentation capacité départs BT et augmentation tfo : en cabine : 0-36kVA | 7456 |  | 4473.6 | 0 | Toute zone
0 | u | idem | Cf HTA/BT | Augmentation capacité départs BT et augmentation tfo : en cabine : 36-160kVA | 8494 |  | 5096.4 | 0 | Toute zone
0 | u | idem | Cf HTA/BT | Augmentation capacité départs BT et augmentation tfo : en cabine : au-delà 160kVA | 9434 |  | 5660.4 | 0 | Toute zone
[5 empty] | De 0 à 400 m inclus | Au-delà de 400 m
0 | m | idem | Cv E HTA | Création d’ouvrage HTA, longueur du réseau HTA | 108 | 79 | 0 | 0 | Zone ZFA (<100khab.) | 10. Tableaux de prix pour les alimentations HTA des postes HTA/BT de distribution publique
BT de plus de 36kVA et jusqu'à 250kVA inclus
0 | u | idem | CfB | Coût du branchement | 3732 |  | 2239.2 | 0 | Toute zone | 5.2.3. Périmètre de facturation BT de puissance supérieure à 36 kVA
0 | m | idem | CvB | Coût du branchement (x Lb (en m) : longueur de branchement) | 88.7 |  | 53.22 | 0 | Toute zone |  | Compter 1m si longueur extension non nulle
0 | u | idem | CfE | Extension : Création ou remplacement réseau BT de plus de 36kVA | 1968 |  | 1180.8 | 0 | Zone ZFA (<100khab.) | 5.1.5.2. Extensions BT de puissance inférieure ou égale à 36 kVA
0 | m | idem | CvE | Extension : Création ou remplacement réseau BT de plus de 36kVA | 87.9 |  | 52.74 | 0 | Zone ZFA (<100khab.)
0 | u | idem | Cf HTA/BT | Création d’un poste HTA/BT nouveau jusqu’à 160kVA inclus | 10051 |  | 6030.6 | 0 | Zone ZFA (<100khab.) | 11.1. Poste HTA/BT nouveau
0 | u | idem | Cf HTA/BT | Création d’un poste HTA/BT nouveau, au-delà de 160kVA | 17412 |  | 10447.2 | 0 | Zone ZFA (<100khab.)
0 | u | idem | Cf HTA/BT | Changement de tfo : Augmentation de la puissance racc : 0-36kVA | 2345 |  | 1407 | 0 | Toute zone | 11.2. Aménagement de poste HTA/BT existant
0 | u | idem | Cf HTA/BT | Changement de tfo : Augmentation de la puissance racc : 36-160kVA | 3258 |  | 1954.8 | 0 | Toute zone
0 | u | idem | Cf HTA/BT | Changement de tfo : Augmentation de la puissance racc : au-delà de 160kVA | 5649 |  | 3389.4 | 0 | Toute zone
0 | u | idem | Cf HTA/BT | Augmentation capacité départs BT d’un poste HTA/BT existant : sur poteau | 1488 |  | 892.8 | 0 | Toute zone
0 | u | idem | Cf HTA/BT | Augmentation capacité départs BT d’un poste HTA/BT existant : en cabine | 5269 |  | 3161.4 | 0 | Toute zone
0 | u | idem | Cf HTA/BT | Augmentation capacité départs BT et augmentation tfo : sur poteau : 0-36kVA | 3078 |  | 1846.8 | 0 | Toute zone
0 | u | idem | Cf HTA/BT | Augmentation capacité départs BT et augmentation tfo : sur poteau : 36-160kVA | 3489 |  | 2093.4 | 0 | Toute zone
0 | u | idem | Cf HTA/BT | Augmentation capacité départs BT et augmentation tfo : sur poteau : au-delà 160kVA | impossible |  |  |  | Toute zone
0 | u | idem | Cf HTA/BT | Augmentation capacité départs BT et augmentation tfo : en cabine : 0-36kVA | 7456 |  | 4473.6 | 0 | Toute zone
0 | u | idem | Cf HTA/BT | Augmentation capacité départs BT et augmentation tfo : en cabine : 36-160kVA | 8494 |  | 5096.4 | 0 | Toute zone
0 | u | idem | Cf HTA/BT | Augmentation capacité départs BT et augmentation tfo : en cabine : au-delà 160kVA | 9434 |  | 5660.4 | 0 | Toute zone
[5 empty] | De 0 à 400 m inclus | Au-delà de 400 m
0 | m | idem | Cv E HTA | Création d’ouvrage HTA, longueur du réseau HTA | 108 | 79 | 0 | 0 | Zone ZFA (<100khab.) | 10. Tableaux de prix pour les alimentations HTA des postes HTA/BT de distribution publique
1 | u | Enedis-NOI-CF_16E |  | Prestation de première mise en service (fiche du catalogue P100A) | 161.44 | 0% | 161.44 | 161.44
|  |  |  | TOTAL HT RACCORDEMENT |  |  |  | 4984.24 | [7 empty] | 4984.24
INVESTISSEMENTS INDUITS PAR LE PV (€ HT)
BORNE TRIPHASÉE MURALE 22KW
0 | P | Prix catalogue | LEG059014 | LEGRAND Borne triphasée murale métal Green'up Premium - Modes 2 et 3 - 22kW - 1 port | 2801.13 |  | 2801.13
0 | P | Prix catalogue | LEG411846 | Protection ligne T2S LEGRAND Inter diff DX³-ID arrivée haut/départ bas vis 4P 400V~ 40A typeB 30mA -4 modules | 772.15 |  | 772.15
0 | P | Prix catalogue | LEG407902 | Protection ligne T2S LEGRAND Disjoncteur DX³ 6000 -vis/vis- 4P- 400V~-40A-courbeC-peigne HX³ trad 4P – 4M | 150.26 |  | 150.26
0 | P | Prix catalogue | LEG406775 | Protection ligne 2P+T LEGRAND Disjoncteur DNX³ 4500 - vis/vis - U+N 230V~ 20A - 4,5kA - courbe C - 1 module | 10.58 |  | 10.58
0 | P | Prix catalogue | LEG406276 | LEGRAND Déclencheur à émission de tension ( ET ) DX³ - 12V~ à 48V~ et 12V= à 48V= | 69.78 |  | 69.78 |  | Relais pour MeS à distance
0 | m | Destockable.fr |  | Câble AC U-1000 R2V 5G10 | 7.58 |  | 7.58 |  | Ligne T2S 10mm2 mini
0 | m | Destockable.fr |  | Câble AC U-1000 R2V 3G2,5 | 2.04 |  | 2.04 |  | Ligne 2P+T 2,5mm2 mini
0 | P |  |  | Divers accessoires électriques : gaines, cosses, colson… | 50 |  | 50 |  | Estimation personnelle
0 | h |  |  | Pose borne murale, hors tranchée | 55 |  | 55
0 | u | Enedis-PRO-RAC_03E V6.1 et arrêté du 30/11/2017 | CfB | Coût du branchement <36kVA triphasé | 1809 | 75% | 452.25 |  | Réfaction de 75 % jusqu’au 31/12/2020
BORNE MONOPHASÉE MURALE 7,4KW
A détailler
FOURNITURE ET POSE DE TAN
208.35 | m² | Devis Boise pour 338 | 900 | Fourniture et pose TAN 75/100x333, sur 900m2 | 41450 |  | 12857.7605 | 12857.7605 | 61.7123 | €/m²
38 | ml | Devis Boise pour 338 | 53 | Zinguerie | 6822 |  | 5227.7871 | 5227.7871
|  |  |  | TOTAL INVESTISSEMENTS INDUITS PAR LE PV (€ HT) |  |  |  | 18085.5476
Autres coûts (développement..)
1 | u |  |  | AMO : tranche ferme | 800 |  | 800 | 800 | Source tarifs STARENCO, adaptée
1 | u |  |  | AMO : tranche conditionnelle | 500 |  | 500 | 500 | Source tarifs STARENCO, adaptée
1 | u |  |  | Attestation électronique CONSUEL | 40 |  | 40 | 40
0 | u |  |  | Etude de structure | 1500 |  | 1500 | 0
0 | u | DEKRA 2019 09 03 Offre 201906065417 |  | Contrôle initial pour ERP | 460 |  | 460 | 0 | Compté comme charge annuelle ci-dessous
1 | u | DEKRA 2018 09 18 Offre 201806065457 |  | Contrôle initial pour ERT | 320 |  | 320 | 320
0 | u | MAIF | DO | Assurance Dommages-ouvrages (prix TTC) Obligatoire si IAB, renforcement de charpente ou imposition par le bailleur. Indiquer le nb d’ouvrages/bâtiments concernés dans la colonne A Nb. | 2725 |  | 2725 | 0
0 | u | BRANLY Devis N° D18_0087 |  | Division en volume | 1913.6 |  | 1913.6 | 0 | 4 % de plus que l’offre de 2018
RENFORCEMENT DES FIXATIONS DE TAN
0 | h | Estim perso |  | Pose des renforcement des fixations des TAN | 50 |  | 50 | 0
0 | u | ETANCO |  | Cavaliers VULCO avec joint EPDM | 0.69 |  | 0.69 | 0
0 | u | ETANCO |  | Tirefonds LBT2CH 8x100 pour TAN de 45mm de haut et pannes bois | 0.1 |  | 0.1 | 0
0 | u | ETANCO |  | Capuchon plastique CAPZAC pour tête hexagonale 12mm | 0.11042 |  | 0.11042 | 0
0 | m | LEROY MERLIN |  | Planche de rive 27*300, par longueur de 4m | 13.1083 |  | 13.1083 | 0
0 | m | Estim perso |  | Tole zinguée 0,65 épaisseur 750mm de large, pliée | 25 |  | 25 | 0
0 | u | Estim perso |  | Vis autoperceuse ZACROFAST 233 G 6,5x35 | 0.1 |  | 0.1 | 0
|  |  |  | TOTAL HT AUTRES COUTS |  |  |  | 1660
Maintenance
0 | u |  |  | Entretien annuel par installateur centrale de 9kWc | 187.5 |  | 187.5 | 0 | Offre SOLLYS ENERGIES de 03/2021
1 | u |  |  | Entretien annuel par installateur centrale de 36kWc | 250 |  | 250 | 250
0 | U |  |  | Entretien annuel par installateur centrale de 100kWc | 500 |  | 500 | 0
0 | u | DEKRA 2019 09 03 Offre 201906065417 |  | Contrôle biannuel pour ERP = coût d’une visite / 2 | 230 |  | 230 | 0
0 | u | DEKRA 2018 09 18 Offre 201806065457 |  | Contrôle biannuel pour ERT = coût d’une visite / 2 | 160 |  | 160 | 0
|  |  |  | TOTAL HT MAINTENANCE |  |  |  | 250
Note on P3: : Comment: Comment: : MGL: MGL: il est important de distinguer les coûts de pose pour pouvoir chiffrer l'assurance
Note on Q3: : Comment: Comment: : MGL: MGL: Selon devis ENEDIS fournis dans les PDR
Note on S3: : Comment: Comment: : MGL: MGL: Boîtiers RBEE SOLAR : compter 550 € HT par boitier pour un abonnement sur 10 ans sur une installation de 9 kW - Voir fiche MONITORING des CVP
Note on A128: : Comment: Comment: : MGL: MGL: Non directement liés au PV, mais qui n'auraient pas lieu sans l'installation PV : déplacement de velux, suppression de cheminée, renforcement de charpentes, etc.

## 605
| 605 Hôpital Bergesserin | [5 empty] | Puissance modules | 370 | Wc | Puissance installée | 144300 | Wc
INVESTISSEMENTS DIRECTEMENT LIES AU PV (€ HT)
Nb | Un | Source | Code article | Libellé | Prix brut | Rem | Prix net | Montant | Commentaires | Commentaires | Commentaires | Système PV (€ HT) | Onduleurs € HT | Câbles et accessoires | Pose de l'installation PV | Raccordement (€ HT) | Coffrets & tranchées | Boîtiers monitoring
390 | U | Courriel du 27/04/2021 |  | MOD DUALSUN FLASH 370 HC GREY (non en stock, environ 8 à 10 semaines de délais minimum) | 90.8 |  | 90.8 | 35412 | 0.24541 |  |  | 35412
0 | U | Offre OD717855 | TCADNSPRING310MI | MODULE DUALS SPRING 310M ISOLE Dimensions : 1650x991x35 mm Pc = 310 Wc PTh = 404 Wth à 50° Poids : 25 kg à vide/ 30 kg plein | 267.5 |  | 267.5 | 0
390 | U | K2 SYSTEMS |  | STRUCTURE K2 – Minirail | 39.5333 |  | 39.5333 | 15418 | 0.10685 |  |  | 15418
4 | P | Offre centrale achats ACV |  | COF DC 4BR 50A1000V PAR MC4 | 316.67 |  | 316.67 | 1266.68 | [8 empty] | 1266.68
4 | U | EKLOR 2019 11 07 Offre OD716594 | VENSMAT | COFFRET AC SE27.6K + MX | 450 |  | 450 | 1800 | [8 empty] | 1800
[7 empty] | 0 | 0 | [8 empty] | 0
4 | U | Estim perso |  | Abri de coffrets, type abri de jardin | 500 |  | 500 | 2000 | [8 empty] | 2000
0 | U | Offre 718570 |  | CABLE TS4 / MC4 POSITIF | 3.71 |  | 3.71 | 0 | 1 adaptateur par chaîne si TRINA | [7 empty] | 0
0 | U | Offre 718570 |  | CABLE TS4 / MC4 NEGATIF | 3.81 |  | 3.81 | 0 | idem | [7 empty] | 0
240 | m | Offre OD719634 | VACCLP6500N | CABLE SOLAIRE 1X6MM2 NOIR 500M HS Code : 85444995 Origine : France | 0.55648 |  | 0.55648 | 133.5552 | [5 empty] | 133.5552
825 | m | Offre OD719634 | VACCLP6500R | CABLE SOLAIRE 1X6MM2 ROUGE500M HS Code : 85444995 Origine : France | 0.55648 |  | 0.55648 | 459.096 | [5 empty] | 459.096
64 | u | Offre OD719634 | VACK3C0005 | CONNECT. MC4+ 4/6MM2 HS Code : 85369010 Origine : Allemagne | 0.88 |  | 0.88 | 56.32 | [5 empty] | 56.32
64 | u | Offre OD719634 | VACK3C0006 | CONNECT. MC4- 4/6MM2 HS Code : 85369010 Origine : Allemagne | 0.67 |  | 0.67 | 42.88 | [5 empty] | 42.88
4 | U | www.wattuneed.com |  | Onduleur triphasé SolarEdge 33.3K | 3008.8 |  | 3008.8 | 12035.2 |  |  |  |  | 12035.2
0 | P | www.alma-solarshop.fr |  | Onduleur SOLAREDGE SE55K | 3765 |  | 3765 | 0 |  |  |  |  | 0
195 | u | Offre 717855 |  | OND. SOLAREDGE OPTIM P730 PA | 43.2 |  | 43.2 | 8424 |  |  |  |  | 8424
1 | u | Offre 717855 |  | KIT ANTENNE WIFI | 19.07 |  | 19.07 | 19.07 | [9 empty] | 19.07
1 | u | Offre 717855 |  | CARTE GSM APP | 179.67 |  | 179.67 | 179.67 | [9 empty] | 179.67
1 | u | Offre 717855 |  | SIM 5 ANS<100KW | 470.8 |  | 470.8 | 470.8 | [9 empty] | 470.8
0 | u | Offre OD719634 | VELREKITRAC50MM2 | KIT RACCORDEMENT 50mm2 HO7RNF AVEC COSSES DIAMETRE 8 et COSSES DIAMETRE 12 | 116.67 |  | 116.67 | 0 |  |  |  |  | 0
0 | u | Offre OD719634 | VELREFUS15A1000V | FUSIBLE DC 15A / 1000V HS Code : 8536 10 50 90 Origine : Espagne | 2.5 |  | 2.5 | 0 | [8 empty] | 0
4 | P | https://www.rexel.fr/frx/Cat%C3%A9gorie/Distribution-et-gestion-de-l%27%C3%A9nergie/Distribution-et-protection-de-l%27%C3%A9nergie/Disjoncteur-diff%C3%A9rentiel-modulaire/Disj-diff-monobloc-DX%C2%B36000-10kA-arriv%C3%A9e-haut-d%C3%A9part-bas-vis-4P-50A-typeAC-30mA/LEG411191/p/69705136 |  | Legrand Disj. diff monobloc DX³6000 10kA arrivée haut/départ bas vis 4P 50A type AC 30mA | 614.45 |  | 614.45 | 2457.8 | Pour habitations | [7 empty] | 2457.8
1 | P | Estim perso |  | Divers accessoires électriques : gaines, cosses, colson… | 500 |  | 500 | 500 | [5 empty] | 500
1 | u | Offre centrale achats ACV |  | FRAIS DE PORT pour centrale 100kW | 787.5 |  | 787.5 | 787.5 |  |  |  | 787.5
100 | m | comptoir-du-cable.com |  | Câble AC U-1000 R2V 5G50 | 46.79 |  | 46.79 | 4679 | [5 empty] | 4679
145 | m | comptoir-du-cable.com |  | Câble AC U-1000 R2V 4X70 | 54.49 |  | 54.49 | 7901.05 | [5 empty] | 7901.05
860 | m | Destockable.fr |  | Câble AC U-1000 R2V 1x120 | 15.47 |  | 15.47 | 13304.2 | [5 empty] | 13304.2
1140 | m | Estim perso |  | Câble AC U-1000 R2V 1x150 | 18.0731 |  | 18.0731 | 20603.3077 | [5 empty] | 20603.3077
300 | m | Estim perso |  | Câble 3G0.75 | 3 |  | 3 | 900 | Câble pour liaison RS485 entre les onduleurs |  |  |  |  | 900
0 | u | REAL_TECH_01_MONITORING | Mk10A-WC | MK10A Compteur triphasé -max. 70kWc. 2 ans de données inclus dont surveillance satellite | 1040 | 48% | 540.8 | 0 | [9 empty] | 0
0 | u | REAL_TECH_01_MONITORING | Mk10-CT | Compteur triphasé pour transformateur d'intensité (TI). 2 ans de données inclus dont surveillance satellite | 1190 | 48% | 618.8 | 0 | [9 empty] | 0
0 | u | RTONE | TI-150/5-192T2015 | TI-150/5-192T2015 - TI rail DIN ou saillie 150/5 | 36.7 |  | 36.7 | 0 | [9 empty] | 0
0 | u | RTONE | RS-SUB-2Y | Abonnement 2 ans Rbee Solar | 75 |  | 75 | 0 | [9 empty] | 0
0 | u | RTONE |  | Frais de port répartis sur 4 compteurs | 8.75 |  | 8.75 | 0 | [9 empty] | 0
|  |  |  | TOTAL HT MATERIEL |  |  |  | 128850.1289 |  |  |  | 51617.5 | 20459.2 | 48579.4089 |  |  | 7524.48 | 669.54
|  |  |  | Marge installateur |  | 25%
|  |  |  | TOTAL HT MATERIEL AVEC MARGE INSTALLATEUR |  |  |  | 161062.6611 |  |  |  | 64521.875 | 25574 | 60724.2611 | 44360 | 15049.84 | 9405.6 | 836.925
CHANTIER
88.8889 | h |  |  | Montage échafaudage | 55 |  | 55 | 4888.8889 | 25h à Tramayes pour 9m l’égout, dépose incluse. Ici, 4 requis et 12m à l’égout. Rapport Pose/dépose : 3/1
32 | h |  |  | Amenée matériel sur toiture | 55 |  | 55 | 1760 | A l’aide d’un chariot à fourche
52 | h |  |  | Pose des supports | 55 |  | 55 | 2860 | Estimation STARENCO chez EBERHARD + Coef 2 pour erreur AMO+ pro rata nb de modules
10 | h |  |  | Pose des câbles des chaînes | 55 |  | 55 | 550 | Pour 16 chaînes
104 | h |  |  | Pose des modules | 55 |  | 55 | 5720 | Estimation STARENCO chez EBERHARD + Coef 2 pour erreur AMO+ pro rata nb de modules
16 | h |  |  | Descente des chaînes | 55 |  | 55 | 880 | A l’aide d’une nacelle élévatrice
4 | h |  |  | Ligne équipotentielle | 55 |  | 55 | 220
12 | h |  |  | Pose des coffrets protection | 55 |  | 55 | 660 | Pour 8 coffrets
40.5 | h |  |  | Pose onduleurs | 55 |  | 55 | 2227.5 | 2h pour onduleur centralisé et 10’ par optimiseur
2 | h |  |  | Pose du monitoring | 55 |  | 55 | 110
32 | h |  |  | Câblage entre les onduleurs et les coffrets | 55 |  | 55 | 1760
2 | h |  |  | Paramétrage onduleur | 55 |  | 55 | 110
1 | h |  |  | Mesure résistance de terre | 55 |  | 55 | 55
4 | h |  |  | Pose câble AC | 55 |  | 55 | 220
44.4444 | h |  |  | Démontage échafaudage | 55 |  | 55 | 2444.4444
16 | h |  |  | Montage abri de coffrets | 55 |  | 55 | 880 | Pour 4 abri
4 | h |  |  | Visite consuel et mise en service | 55 |  | 55 | 220
84.148 | h |  |  | Tranchée | 55 |  | 55 | 4628.14 | 1h pour déchargement engins… 5h pour 7m sous goudron et 5h20 pour 25 sous espace vert, hors incident
548.9813 | h |  |  | TOTAL DUREE CHANTIER
3 | u |  |  | Nb moyen d’ouvriers
1 | u |  |  | Coût horaire (€HT/h) | 55 |  | 55 | 55 | Estimation STARENCO de 09/2019. Coût ALHENA 2018 = 45€/h
23 | j |  |  | Main d’œuvre | 1320 |  | 1320 | 30360
14 | u |  |  | Location moyens techniques | 500 |  | 1000 | 14000 | 2j pour nacelle, 2j pour chariot élévateur, 10j pour tracto-pelle pour tranchée
|  |  |  | TOTAL HT CHANTIER |  |  |  | 44360 | [6 empty] | 44360
|  | Enedis-PRO-RES_080E V1 et arrêté du 06/10/2021 |  | RACCORDEMENT
Réfaction
|  |  | t | réfaction tarifaire pour l’extension producteur |  | 40%
|  |  | u | réfaction tarifaire pour le branchement producteur |  | 40%
BT jusqu’à 36kVA jusqu’à 250m du tfo
0 | u | idem | CfB | Coût du branchement <36kVA triphasé | 1849 |  | 1109.4 | 0 | Zone ZFA (<100khab.) | 5.1.5.1. Branchement
0 | u | idem | CfE | Extension : Création ou remplacement réseau BT jusqu’à 36kVA | 1949 |  | 1169.4 | 0 | Zone ZFA (<100khab.) | 5.1.5.2. Extensions BT de puissance inférieure ou égale à 36 kVA
0 | m | idem | CvE | Extension : Création ou remplacement réseau BT jusqu’à 36kVA | 80 |  | 48 | 0 | Zone ZFA (<100khab.)
0 | u | idem | Cf HTA/BT | Création d’un poste HTA/BT nouveau jusqu’à 160kVA inclus | 10051 |  | 6030.6 | 0 | Zone ZFA (<100khab.) | 11.1. Poste HTA/BT nouveau
0 | u | idem | Cf HTA/BT | Création d’un poste HTA/BT nouveau, au-delà de 160kVA | 17412 |  | 10447.2 | 0 | Zone ZFA (<100khab.)
0 | u | idem | Cf HTA/BT | Changement de tfo : Augmentation de la puissance racc : 0-36kVA | 2345 |  | 1407 | 0 | Toute zone | 11.2. Aménagement de poste HTA/BT existant
0 | u | idem | Cf HTA/BT | Changement de tfo : Augmentation de la puissance racc : 36-160kVA | 3258 |  | 1954.8 | 0 | Toute zone
0 | u | idem | Cf HTA/BT | Changement de tfo : Augmentation de la puissance racc : au-delà de 160kVA | 5649 |  | 3389.4 | 0 | Toute zone
0 | u | idem | Cf HTA/BT | Augmentation capacité départs BT d’un poste HTA/BT existant : sur poteau | 1488 |  | 892.8 | 0 | Toute zone
0 | u | idem | Cf HTA/BT | Augmentation capacité départs BT d’un poste HTA/BT existant : en cabine | 5269 |  | 3161.4 | 0 | Toute zone
0 | u | idem | Cf HTA/BT | Augmentation capacité départs BT et augmentation tfo : sur poteau : 0-36kVA | 3078 |  | 1846.8 | 0 | Toute zone
0 | u | idem | Cf HTA/BT | Augmentation capacité départs BT et augmentation tfo : sur poteau : 36-160kVA | 3489 |  | 2093.4 | 0 | Toute zone
0 | u | idem | Cf HTA/BT | Augmentation capacité départs BT et augmentation tfo : sur poteau : au-delà 160kVA | impossible |  |  |  | Toute zone
0 | u | idem | Cf HTA/BT | Augmentation capacité départs BT et augmentation tfo : en cabine : 0-36kVA | 7456 |  | 4473.6 | 0 | Toute zone
0 | u | idem | Cf HTA/BT | Augmentation capacité départs BT et augmentation tfo : en cabine : 36-160kVA | 8494 |  | 5096.4 | 0 | Toute zone
0 | u | idem | Cf HTA/BT | Augmentation capacité départs BT et augmentation tfo : en cabine : au-delà 160kVA | 9434 |  | 5660.4 | 0 | Toute zone
[5 empty] | De 0 à 400 m inclus | Au-delà de 400 m
0 | m | idem | Cv E HTA | Création d’ouvrage HTA, longueur du réseau HTA | 108 | 79 | 0 | 0 | Zone ZFA (<100khab.) | 10. Tableaux de prix pour les alimentations HTA des postes HTA/BT de distribution publique
BT de plus de 36kVA et jusqu'à 250kVA inclus
1 | u | idem | CfB | Coût du branchement | 3732 |  | 2239.2 | 2239.2 | Toute zone | 5.2.3. Périmètre de facturation BT de puissance supérieure à 36 kVA
90 | m | idem | CvB | Coût du branchement (x Lb (en m) : longueur de branchement) | 88.7 |  | 53.22 | 4789.8 | Toute zone |  | Compter 1m si longueur extension non nulle
1 | u | idem | CfE | Extension : Création ou remplacement réseau BT de plus de 36kVA | 1968 |  | 1180.8 | 1180.8 | Zone ZFA (<100khab.) | 5.1.5.2. Extensions BT de puissance inférieure ou égale à 36 kVA
0 | m | idem | CvE | Extension : Création ou remplacement réseau BT de plus de 36kVA | 87.9 |  | 52.74 | 0 | Zone ZFA (<100khab.)
1 | u | idem | Cf HTA/BT | Création d’un poste HTA/BT nouveau jusqu’à 160kVA inclus | 10051 |  | 6030.6 | 6030.6 | Zone ZFA (<100khab.) | 11.1. Poste HTA/BT nouveau
0 | u | idem | Cf HTA/BT | Création d’un poste HTA/BT nouveau, au-delà de 160kVA | 17412 |  | 10447.2 | 0 | Zone ZFA (<100khab.)
0 | u | idem | Cf HTA/BT | Changement de tfo : Augmentation de la puissance racc : 0-36kVA | 2345 |  | 1407 | 0 | Toute zone | 11.2. Aménagement de poste HTA/BT existant
0 | u | idem | Cf HTA/BT | Changement de tfo : Augmentation de la puissance racc : 36-160kVA | 3258 |  | 1954.8 | 0 | Toute zone
0 | u | idem | Cf HTA/BT | Changement de tfo : Augmentation de la puissance racc : au-delà de 160kVA | 5649 |  | 3389.4 | 0 | Toute zone
0 | u | idem | Cf HTA/BT | Augmentation capacité départs BT d’un poste HTA/BT existant : sur poteau | 1488 |  | 892.8 | 0 | Toute zone
0 | u | idem | Cf HTA/BT | Augmentation capacité départs BT d’un poste HTA/BT existant : en cabine | 5269 |  | 3161.4 | 0 | Toute zone
0 | u | idem | Cf HTA/BT | Augmentation capacité départs BT et augmentation tfo : sur poteau : 0-36kVA | 3078 |  | 1846.8 | 0 | Toute zone
0 | u | idem | Cf HTA/BT | Augmentation capacité départs BT et augmentation tfo : sur poteau : 36-160kVA | 3489 |  | 2093.4 | 0 | Toute zone
0 | u | idem | Cf HTA/BT | Augmentation capacité départs BT et augmentation tfo : sur poteau : au-delà 160kVA | impossible |  |  |  | Toute zone
0 | u | idem | Cf HTA/BT | Augmentation capacité départs BT et augmentation tfo : en cabine : 0-36kVA | 7456 |  | 4473.6 | 0 | Toute zone
0 | u | idem | Cf HTA/BT | Augmentation capacité départs BT et augmentation tfo : en cabine : 36-160kVA | 8494 |  | 5096.4 | 0 | Toute zone
0 | u | idem | Cf HTA/BT | Augmentation capacité départs BT et augmentation tfo : en cabine : au-delà 160kVA | 9434 |  | 5660.4 | 0 | Toute zone
[5 empty] | De 0 à 400 m inclus | Au-delà de 400 m
10 | m | idem | Cv E HTA | Création d’ouvrage HTA, longueur du réseau HTA | 108 | 79 | 64.8 | 648 | Zone ZFA (<100khab.) | 10. Tableaux de prix pour les alimentations HTA des postes HTA/BT de distribution publique
1 | u | Enedis-NOI-CF_16E |  | Prestation de première mise en service (fiche du catalogue P100A) | 161.44 | 0% | 161.44 | 161.44
|  |  |  | TOTAL HT RACCORDEMENT |  |  |  | 15049.84 | [7 empty] | 15049.84
INVESTISSEMENTS INDUITS PAR LE PV (€ HT)
BORNE TRIPHASÉE MURALE 22KW
0 | P | Prix catalogue | LEG059014 | LEGRAND Borne triphasée murale métal Green'up Premium - Modes 2 et 3 - 22kW - 1 port | 2801.13 |  | 2801.13
0 | P | Prix catalogue | LEG411846 | Protection ligne T2S LEGRAND Inter diff DX³-ID arrivée haut/départ bas vis 4P 400V~ 40A typeB 30mA -4 modules | 772.15 |  | 772.15
0 | P | Prix catalogue | LEG407902 | Protection ligne T2S LEGRAND Disjoncteur DX³ 6000 -vis/vis- 4P- 400V~-40A-courbeC-peigne HX³ trad 4P – 4M | 150.26 |  | 150.26
0 | P | Prix catalogue | LEG406775 | Protection ligne 2P+T LEGRAND Disjoncteur DNX³ 4500 - vis/vis - U+N 230V~ 20A - 4,5kA - courbe C - 1 module | 10.58 |  | 10.58
0 | P | Prix catalogue | LEG406276 | LEGRAND Déclencheur à émission de tension ( ET ) DX³ - 12V~ à 48V~ et 12V= à 48V= | 69.78 |  | 69.78 |  | Relais pour MeS à distance
0 | m | Destockable.fr |  | Câble AC U-1000 R2V 5G10 | 7.58 |  | 7.58 |  | Ligne T2S 10mm2 mini
0 | m | Destockable.fr |  | Câble AC U-1000 R2V 3G2,5 | 2.04 |  | 2.04 |  | Ligne 2P+T 2,5mm2 mini
0 | P |  |  | Divers accessoires électriques : gaines, cosses, colson… | 50 |  | 50 |  | Estimation personnelle
0 | h |  |  | Pose borne murale, hors tranchée | 55 |  | 55
0 | u | Enedis-PRO-RAC_03E V6.1 et arrêté du 30/11/2017 | CfB | Coût du branchement <36kVA triphasé | 1809 | 75% | 452.25 |  | Réfaction de 75 % jusqu’au 31/12/2020
BORNE MONOPHASÉE MURALE 7,4KW
A détailler
FOURNITURE ET POSE DE TAN
0 | m² | Devis Boise pour 338 | 900 | Fourniture et pose TAN 75/100x333, sur 900m2 | 41450 |  | 0 | 0 | #DIV/0! | €/m²
0 | ml | Devis Boise pour 338 | 53 | Zinguerie | 6822 |  | 0 | 0
|  |  |  | TOTAL INVESTISSEMENTS INDUITS PAR LE PV (€ HT) |  |  |  | 0
Autres coûts (développement..)
1 | u |  |  | AMO : tranche ferme | 800 |  | 800 | 800 | Source tarifs STARENCO, adaptée
1 | u |  |  | AMO : tranche conditionnelle | 500 |  | 500 | 500 | Source tarifs STARENCO, adaptée
1 | u |  |  | Attestation électronique CONSUEL | 40 |  | 40 | 40
0 | u |  |  | Etude de structure | 1500 |  | 1500 | 0
0 | u | DEKRA 2019 09 03 Offre 201906065417 |  | Contrôle initial pour ERP | 460 |  | 460 | 0 | Compté comme charge annuelle ci-dessous
0 | u | DEKRA 2018 09 18 Offre 201806065457 |  | Contrôle initial pour ERT | 320 |  | 320 | 0
0 | u | MAIF | DO | Assurance Dommages-ouvrages (prix TTC) Obligatoire si IAB, renforcement de charpente ou imposition par le bailleur. Indiquer le nb d’ouvrages/bâtiments concernés dans la colonne A Nb. | 2725 |  | 2725 | 0
0 | u | BRANLY Devis N° D18_0087 |  | Division en volume | 1913.6 |  | 1913.6 | 0 | 4 % de plus que l’offre de 2018
RENFORCEMENT DES FIXATIONS DE TAN
0 | h | Estim perso |  | Pose des renforcement des fixations des TAN | 50 |  | 50 | 0
0 | u | ETANCO |  | Cavaliers VULCO avec joint EPDM | 0.69 |  | 0.69 | 0
0 | u | ETANCO |  | Tirefonds LBT2CH 8x100 pour TAN de 45mm de haut et pannes bois | 0.1 |  | 0.1 | 0
0 | u | ETANCO |  | Capuchon plastique CAPZAC pour tête hexagonale 12mm | 0.11042 |  | 0.11042 | 0
0 | m | LEROY MERLIN |  | Planche de rive 27*300, par longueur de 4m | 13.1083 |  | 13.1083 | 0
0 | m | Estim perso |  | Tole zinguée 0,65 épaisseur 750mm de large, pliée | 25 |  | 25 | 0
0 | u | Estim perso |  | Vis autoperceuse ZACROFAST 233 G 6,5x35 | 0.1 |  | 0.1 | 0
|  |  |  | TOTAL HT AUTRES COUTS |  |  |  | 1340
Maintenance
0 | u |  |  | Entretien annuel par installateur centrale de 9kWc | 187.5 |  | 187.5 | 0 | Offre SOLLYS ENERGIES de 03/2021
0 | u |  |  | Entretien annuel par installateur centrale de 36kWc | 250 |  | 250 | 0
1 | U |  |  | Entretien annuel par installateur centrale de 100kWc | 500 |  | 500 | 500
0 | u | DEKRA 2019 09 03 Offre 201906065417 |  | Contrôle biannuel pour ERP = coût d’une visite / 2 | 230 |  | 230 | 0
0 | u | DEKRA 2018 09 18 Offre 201806065457 |  | Contrôle biannuel pour ERT = coût d’une visite / 2 | 160 |  | 160 | 0
|  |  |  | TOTAL HT MAINTENANCE |  |  |  | 500
Note on P3: : Comment: Comment: : MGL: MGL: il est important de distinguer les coûts de pose pour pouvoir chiffrer l'assurance
Note on Q3: : Comment: Comment: : MGL: MGL: Selon devis ENEDIS fournis dans les PDR
Note on S3: : Comment: Comment: : MGL: MGL: Boîtiers RBEE SOLAR : compter 550 € HT par boitier pour un abonnement sur 10 ans sur une installation de 9 kW - Voir fiche MONITORING des CVP
Note on A128: : Comment: Comment: : MGL: MGL: Non directement liés au PV, mais qui n'auraient pas lieu sans l'installation PV : déplacement de velux, suppression de cheminée, renforcement de charpentes, etc.

## REX Durées
Fixation IRFTS EASYROOF
Analyse des offres pour le lot 2018
Lot 3 SAINT POINT | AMO | CHETAIL | DNE | BRIVAL | Moyenne retenue pour évaluation | Commentaires
120 modules
Fourniture du système d'intégration au bâti | 6336 | 6953 | 5668.88 | 8450
Pose de l'intégration au bâti | 1641.29 | 2250 | 7056 | 4800
Reprise étanchéité | 0 | 900 | 1202 | 880
Fourniture et pose des accessoires en toiture | 0 | 4650 | 358 | 1480 |  | Inclut la fourniture de tôle en zinc, pour abergements
Total matériel | 6336 | 7853 | 6870.88 | 9330 | 8017.96
Total pose | 1641.29 | 6900 | 7414 | 6280
Durée pose (45€/hMO, sauf AMO : 50€/hMO) | 32.8258 | 153.3333 | 164.7556 | 139.5556 | 152.5481
Total | 7977.29 | 14753 | 14284.88 | 15610
Coût matériel /pièce | 52.8 | 65.4417 | 57.2573 | 77.75 | 53.4531 | En considérant 25 % de marge installateur
Rapport / AMO | - | 123.9% | 108.4% | 147.3%
Coût pose /pièce | 13.6774 | 57.5 | 61.7833 | 52.3333 | 57.2056
Rapport / AMO | - | 420.4% | 451.7% | 382.6%
Heure pose / pièce (45€/hMO, sauf AMO : 50€/hMO) | 0.27355 | 1.2778 | 1.373 | 1.163 | 1.2712
Coût total / pièce | 66.4774 | 122.9417 | 119.0407 | 130.0833 | 124.0219
|  | 184.9% | 179.1% | 195.7%
Tranchée
Selon le Rex de Verzé
Longueur sous goudron | 8 | m
Longueur sous terre | 25 | m
Description | Durée | Nb Tra-vailleurs | h.H | Goudron | Terre
Sciage du goudron | 0:45 | 1 | 0:45 | 0:45
Reconnaissance cheminement tranchée autour des coffrets | 0:20 | 2 | 0:40 | 0:40
Nettoyage de la zone de la tranchée | 0:20 | 1 | 0:20 |  | 0:20
Creusement de la tranchée en traversée de route | 0:40 | 2 | 1:20 | 1:20
Creusement de la tranchée le long de la haie | 2:40 | 1 | 2:40 |  | 2:40
Pose du fourreau, remblaiement partiel, pose du grillage avertisseur et fin du remblaiement de la traversée de chaussée | 1:40 | 2 | 3:20 | 3:20
Damage et mise à niveau du remblai en traversée de chaussée. | 1:00 | 1.5 | 1:30 | 1:30
Creusement et remblaiement de la tranchée le long de la haie | 2:40 | 1 | 2:40 |  | 2:40
Étalement et damage de l’enrobé à froid | 1:00 | 1.5 | 1:30 | 1:30
Réparation du DN160 | 0:50 | 1 | 0:50 |  | 0:50
|  | Total | 15:35 | 9:05 | 6:30
|  | durée au ml |  | 1:08 | 0:16
Rapport STARENCO Pour 337 Vinipole
Variante | ECONOMIQUE | PERFORMANCE
Nb de modules | 104 | 101
Modèle module | TRINA TSM-335-DE06M.08(II) | LG NEON2 355
Puissance module (Wc) | 335 | 355
Puissance centrale (kWc) | 34.84 | 35.855
Fixations | K2 SYSTEMS CROSSHOOK 4S | BAYWA.RE NOVOTEGRA
Type fixation | Surimposé | Surimposé
Onduleur | HUAWEI SUN 2000-33KTL-A | SOLAREDGE SE27.6K + optimiseurs P730
Coût fourniture total | 27594 | 37500
Coût fourniture par module | 265.3269 | 371.2871
Coût de pose total | 7820 | 8040
Coût de pose par module | 75.1923 | 79.604
Coût horaire | 55 | 55
Temps de pose total | 142.1818 | 146.1818
Temps de pose | 1.3671 | 1.4473
Temps de pose d’un optimiseur |  | 0.16042

## Plan_de_trésorerie
PLAN DE TRESORERIE PREVISIONNELLE SUR 20 ANS (hors TVA)
|  |  | année | année | année | année | année | année | année | année | année | année | année | année | année | année | année | année | année | année | année | année | année
|  |  | 0 | 1 | 2 | 3 | 4 | 5 | 6 | 7 | 8 | 9 | 10 | 11 | 12 | 13 | 14 | 15 | 16 | 17 | 18 | 19 | 20
| 2019 | 2020 | 2021 | 2022 | 2023 | 2024 | 2025 | 2026 | 2027 | 2028 | 2029 | 2030 | 2031 | 2032 | 2033 | 2034 | 2035 | 2036 | 2037 | 2038 | 2039 | 2040 | 2041
RESSOURCES - Encaissements HT
Augmentation des capitaux propres :
Augmentation de capital ou apports en capital | 32000 |  | 0: 153000
Augmentation des comptes courant d'associés | 116005 |  | 0: 0
Montant total emprunt & avances remboursables |  |  | 0: 54930.6831
Avance TVA |  |  | 0: 0
Capacité d'autofinancement de l'exercice |  | 11160 | 5211 | 2710 | 16627.3557 | 16793.8764 | 17199.7088 | 17179.0034 | 17151.2807 | 17125.9687 | 17100.5822 | 15509.659 | 16212.0894 | 13427.0045 | 13829.5412 | 13706.3955 | 14340.1351 | 14175.6004 | 15931.6718 | 15655.6674 | 15552.7517 | 11606.1154 | 24326.2714
Subventions reçues | 10000 |  | 0: 0
Total Ressources | 158005 | 11160 | 213141.6831 | 2710 | 16627.3557 | 16793.8764 | 17199.7088 | 17179.0034 | 17151.2807 | 17125.9687 | 17100.5822 | 15509.659 | 16212.0894 | 13427.0045 | 13829.5412 | 13706.3955 | 14340.1351 | 14175.6004 | 15931.6718 | 15655.6674 | 15552.7517 | 11606.1154 | 24326.2714
BESOINS - Décaissements HT
Investissement matériel PV + pose | 50290.3865 |  | 0: 135213.755
Coût onduleurs | 6363.5701 |  | 0: 15693.215
Frais de raccordement | 4745.26 |  | 0: 26377.57
Tranchées + coffrets | 2639.4353 |  | 0: 5943.97
Boîtiers de monitoring | 2249.1 |  | 0: 2315.8125
Travaux annexes | 1676.3395 |  | 0: 1580
Travaux avancés aux propriétaires | 0 |  | 0: 0
Frais de notaire | 1543.29 |  | 0: 520
Frais de développement | 7841.16 |  | 0: 6557.0613
Besoin TVA | 0 |  | 1: 0
Remboursement d'emprunt (capital) | 0 |  |  | 6502.4286 | 6603.2163 | 6705.5661 | 6809.5024 | 6915.0497 | 7022.233 | 7131.0776 | 7241.6093 | 0 | 0 | 0 | 0 | 0 | 0 | 0 | 0 | 0 | 0 | 0 | 0
Remboursement CCA (principal) | 0 |  |  | 0 | 0 | 0 | 0 | 0 | 0 | 0 | 0 | 0 | 0 | 0 | 0 | 0 | 0 | 0 | 0 | 0 | 0 | 0 | 0
Remboursement avances (principal) | 0 |  |  | 0 | 0 | 0 | 0 | 0 | 0 | 0 | 0 | 0 | 0 | 0 | 0 | 0 | 0 | 0 | 0 | 0 | 0 | 0 | 0
Distributions mises en paiement | 0 |  |  |  | 0 | 375.4397 | 414.7353 | 1191.1751 | 1179.7743 | 1164.5097 | 1150.5724 | 1136.594 | 734.8307 | 1121.603 | 0 | 801.3374 | 733.5309 | 1082.4806 | 991.8845 | 1958.8125 | 1806.8389 | 1750.1715 | 1336.8196
BFR | 0 | bar: 1
Total Besoins | 77348.5415 | 0 | 194201.3838 | 6502.4286 | 6603.2163 | 7081.0059 | 7224.2377 | 8106.2248 | 8202.0073 | 8295.5873 | 8392.1817 | 1136.594 | 734.8307 | 1121.603 | 0 | 801.3374 | 733.5309 | 1082.4806 | 991.8845 | 1958.8125 | 1806.8389 | 1750.1715 | 1336.8196
Solde annuel | 80656.4585 | 11160 | 18940.2993 | -3792.4286 | 10024.1394 | 9712.8706 | 9975.4711 | 9072.7786 | 8949.2734 | 8830.3815 | 8708.4006 | 14373.0649 | 15477.2586 | 12305.4016 | 13829.5412 | 12905.0581 | 13606.6042 | 13093.1198 | 14939.7873 | 13696.8548 | 13745.9128 | 9855.9439 | 22989.4517
Solde cumulé | 80656.4585 | 91816.4585 | 110756.7578 | 106964.3292 | 116988.4686 | 126701.3391 | 136676.8102 | 145749.5888 | 154698.8622 | 163529.2437 | 172237.6442 | 186610.7092 | 202087.9678 | 214393.3694 | 228222.9106 | 241127.9687 | 254734.5729 | 267827.6928 | 282767.4801 | 296464.3349 | 310210.2477 | 320066.1916 | 343055.6433
Note on C9: : Comment: Comment: : : ='file:///home/mgl/Bureau/CVSSB/Economique/CVSSB_Simulation_Lot_2018.ods'#$'Plan de trésorerie'.C8
Note on C10: : Comment: Comment: : : ='file:///home/mgl/Bureau/CVSSB/Economique/CVSSB_Simulation_Lot_2018.ods'#$'Plan de trésorerie'.C9
Note on C14: : Comment: Comment: : : ='file:///home/mgl/Bureau/CVSSB/Economique/CVSSB_Simulation_Lot_2018.ods'#$'Plan de trésorerie'.C13
Note on C18: : Comment: Comment: : : ='file:///home/mgl/Bureau/CVSSB/Economique/CVSSB_Simulation_Lot_2018.ods'#$'Plan de trésorerie'.C17
Note on C19: : Comment: Comment: : : ='file:///home/mgl/Bureau/CVSSB/Economique/CVSSB_Simulation_Lot_2018.ods'#$'Plan de trésorerie'.C18
Note on C20: : Comment: Comment: : : ='file:///home/mgl/Bureau/CVSSB/Economique/CVSSB_Simulation_Lot_2018.ods'#$'Plan de trésorerie'.C19
Note on C21: : Comment: Comment: : : ='file:///home/mgl/Bureau/CVSSB/Economique/CVSSB_Simulation_Lot_2018.ods'#$'Plan de trésorerie'.C20
Note on C22: : Comment: Comment: : : ='file:///home/mgl/Bureau/CVSSB/Economique/CVSSB_Simulation_Lot_2018.ods'#$'Plan de trésorerie'.C21

## Tresorerie_mensuelle
PLAN DE TRESORERIE MENSUELLE A 36 MOIS (avec TVA)
Mois 1 : | [45 empty] | 0 | dec. | 2019-06-01 | 0%
2020-09-01 |  |  |  |  | 1 | 1 | 1 | 1 | 1 | 1 | 1 | 1 | 1 | 1 | 1 | 1 | 2 | 2 | 2 | 2 | 2 | 2 | 2 | 2 | 2 | 2 | 2 | 2 | 3 | 3 | 3 | 3 | 3 | 3 | 3 | 3 | 3 | 3 | 3 | 3 | CHECK |  |  | 0 | mensuel | 1 | janv. | 2019-07-01 | 5%
| â Informations à saisir â |  |  |  | 1 | 2 | 3 | 4 | 5 | 6 | 7 | 8 | 9 | 10 | 11 | 12 | 13 | 14 | 15 | 16 | 17 | 18 | 19 | 20 | 21 | 22 | 23 | 24 | 25 | 26 | 27 | 28 | 29 | 30 | 31 | 32 | 33 | 34 | 35 | 36 | somme des flux | valeur attendue |  | 1 | trimestriel | 2 | fév. | 2019-08-01 | 10%
[5 empty] | 2020-09-01 | 2020-10-01 | 2020-11-01 | 2020-12-01 | 2021-01-01 | 2021-02-01 | 2021-03-01 | 2021-04-01 | 2021-05-01 | 2021-06-01 | 2021-07-01 | 2021-08-01 | 2021-09-01 | 2021-10-01 | 2021-11-01 | 2021-12-01 | 2022-01-01 | 2022-02-01 | 2022-03-01 | 2022-04-01 | 2022-05-01 | 2022-06-01 | 2022-07-01 | 2022-08-01 | 2022-09-01 | 2022-10-01 | 2022-11-01 | 2022-12-01 | 2023-01-01 | 2023-02-01 | 2023-03-01 | 2023-04-01 | 2023-05-01 | 2023-06-01 | 2023-07-01 | 2023-08-01 |  |  |  | 2 |  | 3 | mars | 2019-09-01 | 15%
RESSOURCES - Encaissements TTC (entrée de trésorerie) |  |  |  |  | 174972.2732 | 24718.8074 | 0 | 0 | 8239.6025 | 0 | 0 | 0 | 0 | 0 | 0 | 0 | 0 | 0 | 0 | 0 | 0 | 0 | 0 | 0 | 0 | 0 | 0 | 0 | 0 | 0 | 0 | 0 | 0 | 20746.7976 | 0 | 0 | 0 | 0 | 0 | 0 |  |  |  | 3 |  | 4 | avril | 2019-10-01 | 20%
Chiffre d'affaires encaissé HT | 18 | annuel |  |  | 0 | 0 | 0 | 0 | 0 | 0 | 0 | 0 | 0 | 0 | 0 | 0 | 0 | 0 | 0 | 0 | 0 | 0 | 0 | 0 | 0 | 0 | 0 | 0 | 0 | 0 | 0 | 0 | 0 | 20746.7976 | 0 | 0 | 0 | 0 | 0 | 0 | 20746.7976 | 41451.3755 | PB | 4 |  | 5 | mai | 2019-11-01 | 25%
Apports en capital | 1 |  |  |  | 153000 | 0 | 0 | 0 | 0 | 0 | 0 | 0 | 0 | 0 | 0 | 0 | 0 | 0 | 0 | 0 | 0 | 0 | 0 | 0 | 0 | 0 | 0 | 0 | 0 | 0 | 0 | 0 | 0 | 0 | 0 | 0 | 0 | 0 | 0 | 0 | 153000 | 153000 | OK | 5 |  | 6 | juin | 2019-12-01 | 30%
Emprunt | 40% | 45% | 15% |  | 21972.2732 | 24718.8074 | 0 | 0 | 8239.6025 | 0 | 0 | 0 | 0 | 0 | 0 | 0 | 0 | 0 | 0 | 0 | 0 | 0 | 0 | 0 | 0 | 0 | 0 | 0 | 0 | 0 | 0 | 0 | 0 | 0 | 0 | 0 | 0 | 0 | 0 | 0 | 54930.6831 | 54930.6831 | OK | 6 |  | 7 | juill. | 2020-01-01 | 35%
| 1 | 2 | 5 | [39 empty] | OK | 7 |  | 8 | août | 2020-02-01 | 40%
Avances remboursables |  |  | 100% |  | 0 | 0 | 0 | 0 | 0 | 0 | 0 | 0 | 0 | 0 | 0 | 0 | 0 | 0 | 0 | 0 | 0 | 0 | 0 | 0 | 0 | 0 | 0 | 0 | 0 | 0 | 0 | 0 | 0 | 0 | 0 | 0 | 0 | 0 | 0 | 0 | 0 | 0 | OK | 6 |  | 7 | juill. | 2020-03-01 | 45%
[43 empty] | OK | 7 |  | 8 | août | 2020-04-01 | 50%
Prêt relais TVA | 1 |  |  |  | 0 | 0 | 0 | 0 | 0 | 0 | 0 | 0 | 0 | 0 | 0 | 0 | 0 | 0 | 0 | 0 | 0 | 0 | 0 | 0 | 0 | 0 | 0 | 0 | 0 | 0 | 0 | 0 | 0 | 0 | 0 | 0 | 0 | 0 | 0 | 0 | 0 | 0 | OK | 8 |  | 9 | sept. | 2020-05-01 | 45%
Subventions reçues | 45% | 30% | 25% |  | 0 | 0 | 0 | 0 | 0 | 0 | 0 | 0 | 0 | 0 | 0 | 0 | 0 | 0 | 0 | 0 | 0 | 0 | 0 | 0 | 0 | 0 | 0 | 0 | 0 | 0 | 0 | 0 | 0 | 0 | 0 | 0 | 0 | 0 | 0 | 0 | 0 | 0 | OK | 9 |  | 10 | oct. | 2020-06-01 | 50%
| 1 | 3 | 6 | [40 empty] | 10 |  | 11 | nov. | 2020-07-01 | 55%
Apport en compte courant | 1 |  |  |  | 0 | 0 | 0 | 0 | 0 | 0 | 0 | 0 | 0 | 0 | 0 | 0 | 0 | 0 | 0 | 0 | 0 | 0 | 0 | 0 | 0 | 0 | 0 | 0 | 0 | 0 | 0 | 0 | 0 | 0 | 0 | 0 | 0 | 0 | 0 | 0 | 0 | 0 | OK | 11 |  | 12 | dec. | 2020-08-01 | 60%
[44 empty] | 12 |  | 13 | janv. | 2020-08-01 | 65%
BESOINS - Décaissements TTC (sortie de trésorerie) |  |  |  |  | 104483.8147 | 58370.3004 | 1389.4875 | 20340.924 | 38611.2086 | 18993.6043 | 704.1751 | 120 | 0 | 0 | 0 | 1664.1751 | 0 | 0 | 0 | 0 | 0 | 579.408 | 711.2169 | 120 | 0 | 0 | 0 | 1671.2169 | 0 | 0 | 0 | 0 | 0 | 579.408 | 718.329 | 120 | 0 | 0 | 0 | 1678.329 |  |  |  | 13 |  |  |  |  | 70%
Investissements |  |  |  |  | 104183.8147 | 58370.3004 | 1389.4875 | 20340.924 | 38611.2086 | 18993.6043 | 0 | 0 | 0 | 0 | 0 | 0 | 0 | 0 | 0 | 0 | 0 | 0 | 0 | 0 | 0 | 0 | 0 | 0 | 0 | 0 | 0 | 0 | 0 | 0 | 0 | 0 | 0 | 0 | 0 | 0 |  |  |  | 14 |  |  |  |  | 75%
Investissement matériel PV + onduleurs | 40% | 30% | 20% | 10% | 75974.4172 | 56980.8129 | 0 | 0 | 37987.2086 | 18993.6043 | 0 | 0 | 0 | 0 | 0 | 0 | 0 | 0 | 0 | 0 | 0 | 0 | 0 | 0 | 0 | 0 | 0 | 0 | 0 | 0 | 0 | 0 | 0 | 0 | 0 | 0 | 0 | 0 | 0 | 0 | 189936.043 | 181088.364 | PB | 15 |  | 9 |  |  | 80%
| 1 | 2 | 5 | 6 | [39 empty] | 16 |  |  |  |  | 85%
Frais de raccordement | 50% | 50% |  |  | 15826.542 | 0 | 0 | 15826.542 | 0 | 0 | 0 | 0 | 0 | 0 | 0 | 0 | 0 | 0 | 0 | 0 | 0 | 0 | 0 | 0 | 0 | 0 | 0 | 0 | 0 | 0 | 0 | 0 | 0 | 0 | 0 | 0 | 0 | 0 | 0 | 0 | 31653.084 | 31653.084 | OK | 17 |  |  |  |  | 90%
| 1 | 4 | [41 empty] | 18 |  |  |  |  | 95%
Investissement tranchées & coffrets | 50% | 50% |  |  | 3566.382 | 0 | 0 | 3566.382 | 0 | 0 | 0 | 0 | 0 | 0 | 0 | 0 | 0 | 0 | 0 | 0 | 0 | 0 | 0 | 0 | 0 | 0 | 0 | 0 | 0 | 0 | 0 | 0 | 0 | 0 | 0 | 0 | 0 | 0 | 0 | 0 | 7132.764 | 7132.764 | OK | 19 |  |  |  |  | 100%
| 1 | 4 | [41 empty] | 20
Achat boîtiers de monitoring | 50% | 50% |  |  | 0 | 1389.4875 | 1389.4875 | 0 | 0 | 0 | 0 | 0 | 0 | 0 | 0 | 0 | 0 | 0 | 0 | 0 | 0 | 0 | 0 | 0 | 0 | 0 | 0 | 0 | 0 | 0 | 0 | 0 | 0 | 0 | 0 | 0 | 0 | 0 | 0 | 0 | 2778.975 | 2778.975 | OK | 21
| 2 | 3 | [41 empty] | 22
Travaux annexes | 50% | 50% |  |  | 948 | 0 | 0 | 948 | 0 | 0 | 0 | 0 | 0 | 0 | 0 | 0 | 0 | 0 | 0 | 0 | 0 | 0 | 0 | 0 | 0 | 0 | 0 | 0 | 0 | 0 | 0 | 0 | 0 | 0 | 0 | 0 | 0 | 0 | 0 | 0 | 1896 | 1896 | OK | 23
| 1 | 4 | [41 empty] | 24
Travaux avancés sur loyers | 50% | 50% |  |  | 0 | 0 | 0 | 0 | 0 | 0 | 0 | 0 | 0 | 0 | 0 | 0 | 0 | 0 | 0 | 0 | 0 | 0 | 0 | 0 | 0 | 0 | 0 | 0 | 0 | 0 | 0 | 0 | 0 | 0 | 0 | 0 | 0 | 0 | 0 | 0 | 0 | 0 | OK | 25
| 1 | 4 | [41 empty] | 26
Autres coûts (développement) | 1 |  |  |  | 7868.4735 | 0 | 0 | 0 | 0 | 0 | 0 | 0 | 0 | 0 | 0 | 0 | 0 | 0 | 0 | 0 | 0 | 0 | 0 | 0 | 0 | 0 | 0 | 0 | 0 | 0 | 0 | 0 | 0 | 0 | 0 | 0 | 0 | 0 | 0 | 0 | 7868.4735 | 7868.4735 | OK | 27
Frais de notaire | 5 |  |  |  | 0 | 0 | 0 | 0 | 624 | 0 | 0 | 0 | 0 | 0 | 0 | 0 | 0 | 0 | 0 | 0 | 0 | 0 | 0 | 0 | 0 | 0 | 0 | 0 | 0 | 0 | 0 | 0 | 0 | 0 | 0 | 0 | 0 | 0 | 0 | 0 | 624 | 624 | OK | 28
Charges |  |  |  |  | 0 | 0 | 0 | 0 | 0 | 0 | 704.1751 | 120 | 0 | 0 | 0 | 1664.1751 | 0 | 0 | 0 | 0 | 0 | 579.408 | 711.2169 | 120 | 0 | 0 | 0 | 1671.2169 | 0 | 0 | 0 | 0 | 0 | 579.408 | 718.329 | 120 | 0 | 0 | 0 | 1678.329 |  |  |  | 29
Assurances | 50% | 50% | annuel |  | 0 | 0 | 0 | 0 | 0 | 0 | 704.1751 | 0 | 0 | 0 | 0 | 704.1751 | 0 | 0 | 0 | 0 | 0 | 0 | 711.2169 | 0 | 0 | 0 | 0 | 711.2169 | 0 | 0 | 0 | 0 | 0 | 0 | 718.329 | 0 | 0 | 0 | 0 | 718.329 | 1408.3502 | 1408.3502 | OK | 30
| 7 | 12 | [41 empty] | 31
Maintenance | 100% | 0% | annuel |  | 0 | 0 | 0 | 0 | 0 | 0 | 0 | 0 | 0 | 0 | 0 | 960 | 0 | 0 | 0 | 0 | 0 | 0 | 0 | 0 | 0 | 0 | 0 | 960 | 0 | 0 | 0 | 0 | 0 | 0 | 0 | 0 | 0 | 0 | 0 | 960 | 1920 | 1920 | OK | 33
| 12 | 18 | [41 empty] | 34
Somme des loyers versés | 17 |  | annuel |  | 0 | 0 | 0 | 0 | 0 | 0 | 0 | 0 | 0 | 0 | 0 | 0 | 0 | 0 | 0 | 0 | 0 | 0 | 0 | 0 | 0 | 0 | 0 | 0 | 0 | 0 | 0 | 0 | 0 | 0 | 0 | 0 | 0 | 0 | 0 | 0 | 0 | 0 | OK | 35
Somme des TURPE (€/an) | 18 |  | annuel |  | 0 | 0 | 0 | 0 | 0 | 0 | 0 | 0 | 0 | 0 | 0 | 0 | 0 | 0 | 0 | 0 | 0 | 579.408 | 0 | 0 | 0 | 0 | 0 | 0 | 0 | 0 | 0 | 0 | 0 | 579.408 | 0 | 0 | 0 | 0 | 0 | 0 | 579.408 | 579.408 | OK | 36
Honoraires comptables | 100% | 0% | annuel |  | 0 | 0 | 0 | 0 | 0 | 0 | 0 | 0 | 0 | 0 | 0 | 0 | 0 | 0 | 0 | 0 | 0 | 0 | 0 | 0 | 0 | 0 | 0 | 0 | 0 | 0 | 0 | 0 | 0 | 0 | 0 | 0 | 0 | 0 | 0 | 0 | 0 | 0 | OK
| 8 | 8 | [40 empty] | OK
Divers | 8 |  | annuel |  | 0 | 0 | 0 | 0 | 0 | 0 | 0 | 120 | 0 | 0 | 0 | 0 | 0 | 0 | 0 | 0 | 0 | 0 | 0 | 120 | 0 | 0 | 0 | 0 | 0 | 0 | 0 | 0 | 0 | 0 | 0 | 120 | 0 | 0 | 0 | 0 | 120 | 120 | OK
Dépôt des comptes au greffe | 8 |  | annuel |  | 0 | 0 | 0 | 0 | 0 | 0 | 0 | 0 | 0 | 0 | 0 | 0 | 0 | 0 | 0 | 0 | 0 | 0 | 0 | 0 | 0 | 0 | 0 | 0 | 0 | 0 | 0 | 0 | 0 | 0 | 0 | 0 | 0 | 0 | 0 | 0 | 0 | 0 | OK
Frais de tenue de compte bancaire | 8 |  | trimestriel |  | 0 | 0 | 0 | 0 | 0 | 0 | 0 | 0 | 0 | 0 | 0 | 0 | 0 | 0 | 0 | 0 | 0 | 0 | 0 | 0 | 0 | 0 | 0 | 0 | 0 | 0 | 0 | 0 | 0 | 0 | 0 | 0 | 0 | 0 | 0 | 0 | 0 | 0 | OK
Charges externes |  |  |  |  | 300 | 0 | 0 | 0 | 0 | 0 | 0 | 0 | 0 | 0 | 0 | 0 | 0 | 0 | 0 | 0 | 0 | 0 | 0 | 0 | 0 | 0 | 0 | 0 | 0 | 0 | 0 | 0 | 0 | 0 | 0 | 0 | 0 | 0 | 0 | 0
Extension garantie onduleurs | 1 |  |  |  | 0 | 0 | 0 | 0 | 0 | 0 | 0 | 0 | 0 | 0 | 0 | 0 | 0 | 0 | 0 | 0 | 0 | 0 | 0 | 0 | 0 | 0 | 0 | 0 | 0 | 0 | 0 | 0 | 0 | 0 | 0 | 0 | 0 | 0 | 0 | 0 | 0 | 0 | OK
Frais d'établissement | 1 |  |  |  | 0 | 0 | 0 | 0 | 0 | 0 | 0 | 0 | 0 | 0 | 0 | 0 | 0 | 0 | 0 | 0 | 0 | 0 | 0 | 0 | 0 | 0 | 0 | 0 | 0 | 0 | 0 | 0 | 0 | 0 | 0 | 0 | 0 | 0 | 0 | 0 | 0 | 0 | OK
Frais de dossier du prêt bancaire | 1 |  |  |  | 300 | 0 | 0 | 0 | 0 | 0 | 0 | 0 | 0 | 0 | 0 | 0 | 0 | 0 | 0 | 0 | 0 | 0 | 0 | 0 | 0 | 0 | 0 | 0 | 0 | 0 | 0 | 0 | 0 | 0 | 0 | 0 | 0 | 0 | 0 | 0 | 300 | 300 | OK
Charges de personnel |  |  |  |  | 0 | 0 | 0 | 0 | 0 | 0 | 0 | 0 | 0 | 0 | 0 | 0 | 0 | 0 | 0 | 0 | 0 | 0 | 0 | 0 | 0 | 0 | 0 | 0 | 0 | 0 | 0 | 0 | 0 | 0 | 0 | 0 | 0 | 0 | 0 | 0
Charges de personnel | 8 |  | mensuel |  | 0 | 0 | 0 | 0 | 0 | 0 | 0 | 0 | 0 | 0 | 0 | 0 | 0 | 0 | 0 | 0 | 0 | 0 | 0 | 0 | 0 | 0 | 0 | 0 | 0 | 0 | 0 | 0 | 0 | 0 | 0 | 0 | 0 | 0 | 0 | 0 | 0 | 0 | OK
Frais financiers |  |  |  |  | 0 | 0 | 0 | 0 | 0 | 0 | 0 | 0 | 0 | 0 | 0 | 0 | 0 | 0 | 0 | 0 | 0 | 0 | 0 | 0 | 0 | 0 | 0 | 0 | 0 | 0 | 0 | 0 | 0 | 0 | 0 | 0 | 0 | 0 | 0 | 0
Remboursement annuité emprunts | 18 |  | annuel |  | 0 | 0 | 0 | 0 | 0 | 0 | 0 | 0 | 0 | 0 | 0 | 0 | 0 | 0 | 0 | 0 | 0 | 0 | 0 | 0 | 0 | 0 | 0 | 0 | 0 | 0 | 0 | 0 | 0 | 0 | 0 | 0 | 0 | 0 | 0 | 0
Remboursement prêt relais TVA | 8 |  | mensuel |  | 0 | 0 | 0 | 0 | 0 | 0 | 0 | 0 | 0 | 0 | 0 | 0 | 0 | 0 | 0 | 0 | 0 | 0 | 0 | 0 | 0 | 0 | 0 | 0 | 0 | 0 | 0 | 0 | 0 | 0 | 0 | 0 | 0 | 0 | 0 | 0
Remboursement annuité avances | 0 | 0 | annuel |  | 0 | 0 | 0 | 0 | 0 | 0 | 0 | 0 | 0 | 0 | 0 | 0 | 0 | 0 | 0 | 0 | 0 | 0 | 0 | 0 | 0 | 0 | 0 | 0 | 0 | 0 | 0 | 0 | 0 | 0 | 0 | 0 | 0 | 0 | 0 | 0
Coût du différé de l'emprunt | 0 | 0 |  |  | 0 | 0 | 0 | 0 | 0 | 0 | 0 | 0 | 0 | 0 | 0 | 0 | 0 | 0 | 0 | 0 | 0 | 0 | 0 | 0 | 0 | 0 | 0 | 0 | 0 | 0 | 0 | 0 | 0 | 0 | 0 | 0 | 0 | 0 | 0 | 0
Remboursement intérêts CCA | 13 |  | annuel |  | 0 | 0 | 0 | 0 | 0 | 0 | 0 | 0 | 0 | 0 | 0 | 0 | 0 | 0 | 0 | 0 | 0 | 0 | 0 | 0 | 0 | 0 | 0 | 0 | 0 | 0 | 0 | 0 | 0 | 0 | 0 | 0 | 0 | 0 | 0 | 0
Distributions dividendes | A partir du mois 37
IMPOTS ET TAXES |  |  |  |  | 0 | 17363.9691 | 9728.3834 | 231.5813 | 3390.154 | 6435.2014 | 3165.6007 | 0.2796 | 20 | 0 | 0 | 0 | 160 | 0 | 0 | 0 | 0 | 0 | 96.568 | 0.2796 | 20 | 0 | 0 | 0 | 160 | 0 | 0 | 0 | 0 | 0 | 96.568 | 0.2796 | 20 | 0 | 0 | 0
Solde de TVA |  |  |  |  | 0 | 17363.9691 | 9728.3834 | 231.5813 | 3390.154 | 6435.2014 | 3165.6007 | 0 | 20 | 0 | 0 | 0 | 160 | 0 | 0 | 0 | 0 | 0 | 96.568 | 0 | 20 | 0 | 0 | 0 | 160 | 0 | 0 | 0 | 0 | 0 | 96.568 | 0 | 20 | 0 | 0 | 0
TVA à payer |  |  |  | mensuel | [36 empty] | 0 | 3457.7996
TVA à récupérer |  |  |  | mensuel |  | 17363.9691 | 9728.3834 | 231.5813 | 3390.154 | 6435.2014 | 3165.6007 | 0 | 20 | 0 | 0 | 0 | 160 | 0 | 0 | 0 | 0 | 0 | 96.568 | 0 | 20 | 0 | 0 | 0 | 160 | 0 | 0 | 0 | 0 | 0 | 96.568 | 0 | 20 | 0 | 0 | 0 | 40611.4579 | 40751.4579
IS | avril |  |  | annuel | 0 | 0 | 0 | 0 | 0 | 0 | 0 | 0 | 0 | 0 | 0 | 0 | 0 | 0 | 0 | 0 | 0 | 0 | 0 | 0 | 0 | 0 | 0 | 0 | 0 | 0 | 0 | 0 | 0 | 0 | 0 | 0 | 0 | 0 | 0 | 0
CFE | 8 |  |  | annuel | 0 | 0 | 0 | 0 | 0 | 0 | 0 | 0.2796 | 0 | 0 | 0 | 0 | 0 | 0 | 0 | 0 | 0 | 0 | 0 | 0.2796 | 0 | 0 | 0 | 0 | 0 | 0 | 0 | 0 | 0 | 0 | 0 | 0.2796 | 0 | 0 | 0 | 0
Variation de trésorerie |  |  |  |  | 70488.4585 | -16287.5239 | 8338.8959 | -20109.3427 | -26981.4521 | -12558.4029 | 2461.4256 | -120.2796 | 20 | 0 | 0 | -1664.1751 | 160 | 0 | 0 | 0 | 0 | -579.408 | -614.6489 | -120.2796 | 20 | 0 | 0 | -1671.2169 | 160 | 0 | 0 | 0 | 0 | 20167.3896 | -621.761 | -120.2796 | 20 | 0 | 0 | -1678.329
Solde de trésorerie |  |  |  |  | 70488.4585 | 54200.9346 | 62539.8305 | 42430.4878 | 15449.0356 | 2890.6328 | 5352.0584 | 5231.7788 | 5251.7788 | 5251.7788 | 5251.7788 | 3587.6037 | 3747.6037 | 3747.6037 | 3747.6037 | 3747.6037 | 3747.6037 | 3168.1957 | 2553.5468 | 2433.2672 | 2453.2672 | 2453.2672 | 2453.2672 | 782.0504 | 942.0504 | 942.0504 | 942.0504 | 942.0504 | 942.0504 | 21109.44 | 20487.679 | 20367.3994 | 20387.3994 | 20387.3994 | 20387.3994 | 18709.0703
Taux de TVA |  | 20% |  | 0.16667
Note on AR9: : Comment: Comment: : MGL: MGL: somme sur 12 mois
Note on AR10: : Comment: Comment: : MGL: MGL: somme sur 12 mois
Note on AR12: : Comment: Comment: : MGL: MGL: somme sur 12 mois
Note on AR21: : Comment: Comment: : MGL: MGL: somme sur 12 mois
A REVOIR COMPLETEMENT POUR INTEGRER 2018

## Aide
AIDE
Cet outil permet de prendre en compte tous les coûts et toutes les options possibes dans les montages de projets de Centrales Villageoises Photovoltaïques.
Il permet de faire des simulations sur des périmètres différents pour les comparer.
Il permet d'éditer un récapitulatif et des tableurs précis pour les financeurs.
Il doit être utilisé lorsque le projet est bien avancé et que les coûts sont relativement affinés.
ONGLET "RECAPITULATIF"
1 | Cet onglet peut être édité pour être remis aux financeurs afin de donner un aperçu rapide des montants engagés et des rentabilités attendues (c'est souvent très apprécié).
Il permet aux banquiers d'avoir accès aux principaux indicateurs sans entrer dans le détail des simulations.
Seuls sont à remplir : le nom de la société et son type (cases en jaune).
ONGLET "DETAIL DES INSTALLATIONS"
2 | C'est l'onglet dans lequel on saisit (cases jaunes) toutes les informations liées à chaque installation photovoltaïque potentiellement dans le périmètre du projet.
Il y a une ligne par installation et des colonnes qui traitent successivement de la localisation, des caractéristiques techniques, des montants de travaux, des charges associées et des recettes.
On peut sélectionner les installations qu'on souhaite avoir dans le périmètre de simulation en cochant les cases de la colonne A. Si on décoche, les montants saisis dans la ligne correspondante ne s'effacent pas, par contre la somme de la ligne 69 est modifiée.
En effet la ligne 38 somme les valeurs des installations sélectionnées tandis que la ligne 71 somme toutes les installations, qu'elles soient sélectionnées ou non. Cela permet de faire des simulations sur différents périmètres.
# Parmi les montants de travaux, il faut distinguer:
* les investissements directement liés au système photovoltaïque : panneaux, onduleurs, tranchées, mais aussi coûts de raccordement et de monitoring
* les investissements générés indirectement par le système PV et qui n'auraient pas eu lieu sinon. Par exemple : les renforcements de charpente, les suppressions de cheminées, les élagages d'arbres, etc.
Dans certains cas, ces investissements peuvent être partagés avec le propriétaire. Celui-ci a alors la possibilité de déduire tout ou partie du montant de travaux à sa charge des loyers qui lui sont dus pour l'occupation de son toit. Dans ce cas, il faut indiquer le % des investissements qui reste à la charge de la société locale (inférieur à 100%) et mettre "oui" dans la colonne "Restant déduit des loyers".
* les investissements non liés au photovoltaïque mais que le propriétaire souhaite réaliser "par opportunité" : il souhaite par exemple profiter de la découverture du toit pour refaire l'isolation, refaire le pan nord, etc.
Dans ce cas, ces investissements peuvent êtredéduits pour tout ou partie des loyers qui lui sont dus pour l'occupation de son toit.
# Dans les charges annuelles
* le montant des Assurances se calcule automatiquement en fonction du montant du matériel (hors pose) et du montant des recettes prévisionnelles. Il s'agit en effet d'un barème négocié avec MMA pour les CVP.
* le TURPE (Tarif d'Utilisation du Réseau Public d'Elecrticité) est dû tous les ans à ERDF. Il se calcule selon la puissance de l'installation essentiellement.
* les loyers versés aux propriétaires sont définis selon la surface d'emprise de l'installation PV, selon un coefficient voisin de 2,5 €/m2/an, qui peut être adapté selon les cas.
# Dans les charges externes, il faut notamment
* définir si on prend une extension de garantie des onduleurs (renouvellement automatique en cas de panne) et si oui, sur quelle durée (case jaune AR3). En général, les onduleurs ont une garantie de base de 5 ans. L'extension de garantie permet d'aller jusqu'à 10 ou 20 ans.
* définir le coût de renouvellement des abonnements de monitoring sur les années 11 à 20. Des coûts par défaut sont donnés, sur la base des prix RTONE.
# Concernant le choix d'une extension de garantie sur les onduleurs:
* Si on la prend sur 20 ans, on considère qu'aucun renouvellement d'investissement dans les onduleurs ne sera fait sur les 20 ans. On comptabilise alors cette extension comme une charge externe qui apparaît comme une charge constatée d'avance dans la comptabilité et comme une sortie en trésorerie.
* Si on la prend sur 10 ans, on considère qu'on renouvelle l'investissement dans les onduleurs entre les années 11 à 15 (1/5 à chaque fois), pour un montant de 70% du coût inital des onduleurs. On comptabilise alors cette extension comme une charge externe qui apparaît comme une charge constatée d'avance dans la comptabilité et comme une sortie en trésorerie.
* Si on ne prend pas d'extension de garantie onduleurs (les onduleurs sont cependant garantis 5 ans en général), on considère qu'on change les onduleurs entre les années 11 à 15, toujours en renouvellement d'investissement. Il n'y a pas de renouvellement d'onduleurs supplémentaire par rapport au cas précédent, l'outil ne prend en compte aucun renouvellement d'onduleurs entre les années 6 à 10 (risque pris).
# Les ratios
Ils permettent de voir rapidement les installations a priori les plus intéressantes sur le plan économique.
Il faut regarder la barre la plus longue pour les 2 premières colonnes (recettes / investissement) et la barre la plus courte pour les 2 dernières colonnes (investissement / puissance installée).
ONGLET "ANALYSE ECONOMIQUE"
3 | Dans cet onglet, on décrit les différentes hypothèses de calcul, la structuration du financement (fonds propres / emprunts) et on évalue les indicateurs de rentabilité du projet.
C'est dans cet onglet qu'on peut donc faire varier différents facteurs (taux d'emprunt, nombre d'actionnaires, etc.) et qu'on visualise en même temps les principaux résultats.
# Concernant les durées d'amortissement
* on laisse le choix entre un amortissement linéaire ou dégressif mais en général l'amortissement considéré est linéaire
* pour le matériel photovoltaïque cette durée est en général de 20 ans, on se cale sur la durée du contrat d'achat.
* pour les onduleurs, selon la durée de la garantie choisi, l'amortissement se fera sur 10 ou 20 ans.
* pour le monitoring, les centrales villageoises utilisent le système RTONE avec un abonnement de départ pévu sur 10 ans.
# Concernant le taux d'actualisation
Il correspond au coût de l'argent et est utilisé dans le calcul des flux actualisés. On le calcule à partir du coût moyen pondéré du capital (pondération du coût de l'emprunt et du taux attendu de rémunération des fonds propres).
Une marge de quelques % peut être prise en compte pour couvrir la part de risque.
# Concernant les taxes :
* la CFE, Cotisation Foncière des Entreprises est une taxe due à compter de l'année de raccordement au réseau électrique.
Pour les équipements photovoltaïques, la cotisation minimale s'applique et dépend du montant du chiffre d'affaires de l'année échue.
# Concernant l'impôt sur les sociétés, la règle suivante s'applique :
* lorsque le bénéfice est supérieur à 38120 €, le taux d'IS est de 33,33%.
* lorsque le bénéfice est inférieur à 38120 € ET que la société est détenue à plus de 75 % par des personnes physiques ou des sociétés elles-mêmes détenues à plus de 75% par des personnes physiques, le taux réduit de 15% s'applique. Si ces conditions ne sont pas respectées, le taux plein de 33,33% s'applique.
C'est pour cela qu'il est nécessaire de remplir le nombre d'actionnaires étant des personnes physiques ou assimilés en case D33 .
# Concernant la définition des comptes-courants d'associés, on distingue :
* les comptes-courants courts de moins de 2 ans, que peuvent souscrire les actionnaires détenant au moins 5% du capital.
* les comptes-courants courts de plus de 2 ans, que peuvent souscrire tous les actionnaires
Dans les 2 cas, il conveint de définit un taux d'intérêt, une durée et le mode de remboursement du principal (chaque année ou en fin de convention).
# Concernant le dimensionnement du prêt :
Cet encart on peut faire varier le montant de l'emprunt. Celui-ci peut être égal à 100% ou plus du besoin (= coût du projet - fonds propres) car il peut y avoir besoin d'un excès de financement (de quelques %) pour gérer la trésorerie des premières années.
Les 3 indicateurs sur la trésorerie mensuelle, la trésorerie annuelle et le DSCR doivent être au vert pour que le projet soit viable.
# Concernant les ratios économiques :
* la VAN, Valeur Actuelle Nette, traduit la différence entre l'investissement initial et le cumul des flux de trésorerie actualisés sur 20 ans, soit l'argent que dégage la société au bout de 20 ans par rapport à une situation dans laquelle les capitaux investis auraient été placés à un taux égal au taux d'actualisation.
Il s'agit de l'enrichissement supplémentaire acquis par rapport au minimum de rémunération des capitaux que représente le taux d'actualisation.
Le calcul de la VAN proposé ici tient compte des frais financiers (intérêts d'emprunts).
La valeur de la VAN doit être positive pour que le projet soit viable. Elle dépend cependant fortement du taux d'actualisation. On considère ici que le taux d'actualisation représente le coût de l'argent, fonds propres et dette confondus, soit un taux voisin de 3% (voir cases G61 et G62)
* le TRI, Taux de Rendement Interne, est le taux d'actualisation qui annule la VAN. Pour que l'opération soit viable il doit être supérieur au taux d'actualisation. En pratique, il est souhaitable d'avoir un TRI au moins supérieur à 5%. Le TRI sur fonds propres applique ce même concept sur les flux de trésorerie uniquement liés aux fonds propres.
* le taux de rentabilité économique est le rapport du résultat d'exploitation sur les fonds propres. Il traduit la rentabilité des capitaux quelle que soit leur provenance (dette ou fonds propres)
S'il est supérieur au taux d'emprunt, on considère qu'il y a effet de levier et qu'il est alors intéressant d'emprunter pour augmenter la rentabilité financière.
* le taux de rentabilité financière est le ratio du résultat net sur les fonds propres. Il traduit la rentabilité des capitaux apportés par les actionnaires.
* le taux moyen de rémunération des fonds propres est estimé à partir du bénéfice annuel moyen d"gagé sur 20 ans et en prenant des hypothèses fortes sur la part qui sera distribuée ou mise en réserve. Il est donc à interpréter avec prudence. Le signal "OK" s'affiche lorsque le taux est supérieur à 3% mais il conviendra aux porteurs de projet d'établir s'ils acceptent un taux inférieur dans la simulation.
Ainsi, le mode d'emploi à suivre pour faire des simulations est le suivant (dans l'onglet ANALYSE ECONOMIQUE)
1) Régler le dimensionnement emprunt / fonds propres qui permet d'avoir les indicateurs du cadre "Dimensionnement du prêt" au vert
2) Regarder si la VAN est positive et le TRI suffisamment élevé, sinon modifier à nouveau les paramètres d'emprunt (ou d'autres paramètres)
3) Une fois tous les indicateurs clés (ceux avec une double bordure rouge) sont au vert, chercher à optimiser la rentabilité financière.

## 041
Boubet, 71000 Mâcon
INVESTISSEMENTS DIRECTEMENT LIES AU PV (€ HT)
Nb | Un | Source | Code article | Libellé | Prix brut | Rem | Prix net | Montant | Commentaires | Commentaires | Commentaires | Système PV (€ HT) | Onduleurs € HT | Câbles et accessoires | Pose de l'installation PV | Raccordement (€ HT) | Coffrets & tranchées | Boîtiers monitoring
|  | DGPF du 27 06 2018 |  | Couverture photovoltaïque
1 | Ens | ALHENA |  | Mise en sécurité | 195 | 2.279% | 190.5553 | 190.5553 | Rabais de 1500€ sur une commande de 65808,87€ | [5 empty] | 190.5553
1 | Ens | ALHENA |  | Détuilage, fourniture et pose de l'écran de sous toiture | 1429.3 | 2.279% | 1396.7216 | 1396.7216 | [6 empty] | 1396.7216
9000 | Wc | ALHENA |  | Modules photovoltaïques ALEO 300Wc S19300HE Supercharged | 0.58341 | 2.279% | 0.57012 | 5131.0359 |  |  |  | 5131.0359
0 | Wc | ALHENA |  | Modules photovoltaïques VOLTEC 300W | 0.6739 | 2.279% | 0.65854 | 0 |  |  |  | 0
1 | Ens | ALHENA |  | Acheminement des modules | 125 | 2.279% | 122.1508 | 122.1508 |  |  |  | 122.1508
1 | Ens | ALHENA |  | Fourniture du système d'intégration au bâti | 1763 | 2.279% | 1722.8154 | 1722.8154 | IRFTS EASYROOF EVOLUTION |  |  | 1722.8154
1 | Ens | ALHENA |  | Pose de l'intégration au bâti | 390 | 2.279% | 381.1106 | 381.1106 | [6 empty] | 381.1106
1 | Ens | ALHENA |  | Pose des modules | 650 | 2.279% | 635.1844 | 635.1844 | [6 empty] | 635.1844
1 | Ens | ALHENA |  | Reprise étanchéité | 260 | 2.279% | 254.0737 | 254.0737 | Abergement IRFTS |  |  | 254.0737
1 | Ens | ALHENA |  | Fourniture et pose des accessoires en toiture | 340 | 2.279% | 332.2503 | 332.2503 | [6 empty] | 332.2503
[5 empty] | Sous Total |  |  | 10165.8981
Onduleur
0 | U | ALHENA |  | Fourniture de l’onduleur SOLAREDGE | 1398 | 2.279% | 1366.135 | 0 |  |  |  |  | 0
1 | U | ALHENA |  | Fourniture de l’onduleur KACO BLUEPLANET 8,6 TL3 INT | 1498 | 2.279% | 1463.8557 | 1463.8557 |  |  |  |  | 1463.8557
0 | U | ALHENA |  | Fourniture optimiseurs de puissance P300 | 45 | 2.279% | 43.9743 | 0 |  |  |  |  | 0
0 | Ens | ALHENA |  | Pose de l'onduleur SOLAREDGE et des optimiseurs de puissance | 260 | 2.279% | 254.0737 | 0 |  |  |  |  | 0
1 | Ens | ALHENA |  | Pose de l'onduleur KACO | 130 | 2.279% | 127.0369 | 127.0369 |  |  |  |  | 127.0369
1 | Ens | ALHENA |  | Accessoires de fixation et local onduleur grillagé | 377.5 | 2.279% | 368.8955 | 368.8955 | [5 empty] | 368.8955
[5 empty] | Sous Total |  |  | 1959.7881
|  | ALHENA |  | Coffret de protection DC et AC
1 | U | ALHENA |  | Coffret de protections DC | 149 | 2.279% | 145.6038 | 145.6038 | [8 empty] | 145.6038
1 | U | ALHENA |  | Coffret de protections AC | 250 | 2.279% | 244.3017 | 244.3017 | [8 empty] | 244.3017
1 | Ens | ALHENA |  | Pose des coffrets DC, AC | 130 | 2.279% | 127.0369 | 127.0369 | [6 empty] | 127.0369
1 | Ens | ALHENA |  | Divers |  |  | 0 | 0
[5 empty] | Sous Total |  |  | 516.9424
|  | ALHENA |  | Câbles électriques - mise à la terre
1 | ens | ALHENA |  | Câblage DC | 222.6 | 2.279% | 217.5262 | 217.5262 | [5 empty] | 217.5262
1 | ens | ALHENA |  | Câblage AC | 70.61 | 2.279% | 69.0006 | 69.0006 | [5 empty] | 69.0006
8 | ml | ALHENA |  | Tranchée AC entre l'onduleur et le point d'injection | 76.5 | 2.279% | 74.7563 | 598.0505 | [5 empty] | 598.0505
8 | ml | ALHENA |  | Pose du câble AC | 8.125 | 2.279% | 7.9398 | 63.5184 | [6 empty] | 63.5184
0 | U | ALHENA |  | Fourniture et pose d'un piquet de terre | 160.7 | 2.279% | 157.0371 | 0 | [5 empty] | 0
30 | U | ALHENA |  | Liaison équipotentielle | 10.7733 | 2.279% | 10.5277 | 315.8322 | [5 empty] | 315.8322
[5 empty] | Sous Total |  |  | 1263.928
Système d'acquisition de données
1 | Ens | ALHENA |  | Pose et mise en service du système de suivi à distance | 170 | 2.279% | 166.1251 | 166.1251 | [6 empty] | 166.1251
[5 empty] | Sous Total |  |  | 166.1251
Documentation, Garantie
1 | Ens | ALHENA |  | Documents à fournir | 130 | 2.279% | 127.0369 | 127.0369 |  |  |  | 127.0369
30 | u | ALHENA |  | Garantie Modules PLATINE - SOLAR TRUST 25 ans | 18 | 2.279% | 17.5897 | 527.6916 |  |  |  | 527.6916
1 | U | ALHENA |  | Attestation conformité et Consuel | 392.54 | 2.279% | 383.5927 | 383.5927 |  |  |  | 383.5927
[5 empty] | Sous Total |  |  | 1038.3212
Divers
1 | Ens | ALHENA |  | Toutes sujétions |  | 2.279% | 0 | 0
1 | U | ALHENA |  | Livraison des matériels |  | 2.279% | 0 | 0
1 | Ens | ALHENA |  | Essai, mise en service installation selon CCTP | 130 | 2.279% | 127.0369 | 127.0369 | [6 empty] | 127.0369
[5 empty] | Sous Total |  |  | 127.0369
[5 empty] | Sous-Total ALHENA |  |  | 15238.0398
1 | u | RTONE | MK10A-WC | Boîtier de supervision | 365 | 2% | 357.7 | 357.7 | [9 empty] | 357.7
0 | u | RTONE |  | TI-150/5-192T2015 - TI rail DIN ou saillie 150/5 |  |  | 0 | 0 | [9 empty] | 0
1 | u | RTONE | RS-SUB-10Y | Abonnement 10 ans Rbee Solar | 200 | 2% | 196 | 196 | [9 empty] | 196
1 | u | RTONE |  | Frais de port répartis sur 4 coffrets | 8.75 | 2% | 8.575 | 8.575 | [9 empty] | 8.575
[5 empty] | Sous Total |  |  | 562.275
|  |  |  | TOTAL HT MATERIEL |  |  |  | 15800.3148 |  |  |  | 8268.3972 | 1590.8925 | 1569.3051 | 3419.5395 |  | 389.9055
|  |  |  | Marge installateur |  | 0%
|  |  |  | TOTAL HT MATERIEL AVEC MARGE INSTALLATEUR |  |  |  | 15800.3148 |  |  |  | 8268.3972 | 1590.8925 | 1569.3051 | 3419.5395 |  | 389.9055 | 562.275
CHANTIER
3.4646 | h |  |  | Montage échafaudage | 55 |  | 55 | 190.5553 | [6 empty] | 190.5553
38.3651 | h |  |  | Pose des supports | 55 |  | 55 | 2110.0825 | [6 empty] | 2110.0825
0 | h |  |  | Pose des câbles des chaînes | 55 |  | 55 | 0
11.5488 | h |  |  | Pose des modules | 55 |  | 55 | 635.1844 | [6 empty] | 635.1844
0 | h |  |  | Descente des chaînes | 55 |  | 55 | 0
0 | h |  |  | Ligne équipotentielle | 55 |  | 55 | 0
2.3098 | h |  |  | Pose des coffrets protection | 55 |  | 55 | 127.0369 | [6 empty] | 127.0369
2.3098 | h |  |  | Pose onduleurs | 55 |  | 55 | 127.0369 | [6 empty] | 127.0369
3.0205 | h |  |  | Pose du monitoring | 55 |  | 55 | 166.1251 | [6 empty] | 166.1251
0 | h |  |  | Câblage entre les onduleurs et les coffrets | 55 |  | 55 | 0
2.3098 | h |  |  | Paramétrage onduleur | 55 |  | 55 | 127.0369 | [6 empty] | 127.0369
0 | h |  |  | Mesure résistance de terre | 55 |  | 55 | 0
1.1549 | h |  |  | Pose câble AC | 55 |  | 55 | 63.5184 | [6 empty] | 63.5184
0 | h |  |  | Démontage échafaudage | 55 |  | 55 | 0 | inclus dans montage
0 | h |  |  | Visite consuel et mise en service | 55 |  | 55 | 0
64.4832 | h |  |  | TOTAL DUREE CHANTIER
3 | u |  |  | Nb moyen d’ouvriers
1 | u |  |  | Coût horaire (€HT/h) | 55 |  | 55 | 55 | Estimation STARENCO de 09/2019. Coût ALHENA 2018 = 45€/h
3 | j |  |  | Main d’œuvre | 1320 |  | 1320 | 3960
1 | u |  |  | Location moyens techniques |  |  | 0 | 0
|  |  |  | TOTAL HT CHANTIER |  |  |  | 3960
RACCORDEMENT
1 | u |  |  | Coût fixe branchement en injection | 1870.4 | 40% | 1122.24 | 1122.24
1 | u |  |  | Confection niche + encastrement coffret ou borne | 223.18 |  | 223.18 | 223.18
1 | u |  |  | Frais de mise en service du compteur production (prestation P100B) | 40.68 |  | 40.68 | 40.68
| u |  |  | Coût extension |  |  | 0 | 0
1 | u |  |  | Coût spécifique > 36kWc |  |  | 0 | 0
|  |  |  | TOTAL HT RACCORDEMENT |  |  |  | 1386.1 | [7 empty] | 1386.1
INVESTISSEMENTS INDUITS PAR LE PV (€ HT)
KIT AUTOCONSOMMATION
2 | U |  |  | Fourniture des panneaux autoconsommation | 175.72 | 2.279% | 171.7148 | 343.4295
1 | Ens |  |  | Fourniture des fixation en surimposition | 150 | 2.279% | 146.581 | 146.581
1 | U |  |  | Fourniture du micro onduleur et accessoire | 339 | 2.279% | 331.2731 | 331.2731
1 | U |  |  | Coffret AC pour autoconsommation | 105 | 2.279% | 102.6067 | 102.6067
1 | Ens |  |  | Pose du kit autoconsommation | 422.5 | 2.279% | 412.8698 | 412.8698
1 | Ens |  |  | Mise en service du kit autoconsommation | 97.5 | 2.279% | 95.2777 | 95.2777
1 | u |  |  | Fourniture et pose d'une tuile faîtière cassée | 250 | 2.279% | 244.3017 | 244.3017
|  |  |  | TOTAL HT INVESTISSEMENTS INDUITS PAR LE PV |  |  |  | 1676.3395
Autres coûts (développement..)
1 | u | STARENCO |  | AMO | 1285.29 |  | 1285.29 | 1285.29 | 1er lot de 5 toitures, coût réparti sur 4 toitures réalisées
0 | u |  |  | Etude de structure | 1500 |  | 1500 | 0
0 | u |  |  | Contrôle technique pour ERP |  |  | 0 | 0
0 | u |  |  | Loyer payé d’avance | 135 |  | 135 | 0
|  |  |  | TOTAL HT AUTRES COUTS |  |  |  | 1285.29
Maintenance
1 | u | ALHENA |  | Entretien annuel par installateur | 300.7 |  | 300.7 | 300.7
0 | u | DEKRA |  | Contrôle initial et révision annuelle pour ERP | 460 |  | 460 | 0
0 | u | DEKRA Offre 201806065457 Signée |  | Contrôle initial et révision annuelle pour ERT | 320 |  | 320 | 0
|  |  |  | TOTAL HT MAINTENANCE |  |  |  | 300.7
Note on P3: : Comment: Comment: : MGL: MGL: il est important de distinguer les coûts de pose pour pouvoir chiffrer l'assurance
Note on Q3: : Comment: Comment: : MGL: MGL: Selon devis ENEDIS fournis dans les PDR
Note on S3: : Comment: Comment: : MGL: MGL: Boîtiers RBEE SOLAR : compter 550 € HT par boitier pour un abonnement sur 10 ans sur une installation de 9 kW - Voir fiche MONITORING des CVP
Note on A99: : Comment: Comment: : MGL: MGL: Non directement liés au PV, mais qui n'auraient pas lieu sans l'installation PV : déplacement de velux, suppression de cheminée, renforcement de charpentes, etc.

## 245
Martinez, 71520 Matour
INVESTISSEMENTS DIRECTEMENT LIES AU PV (€ HT)
Nb | Un | Source | Code article | Libellé | Prix brut | Rem | Prix net | Montant | Commentaires | Commentaires | Commentaires | Système PV (€ HT) | Onduleurs € HT | Câbles et accessoires | Pose de l'installation PV | Raccordement (€ HT) | Coffrets & tranchées | Boîtiers monitoring
|  | ALHENA devis 9399 du 31/07/2018 |  | Couverture photovoltaïque |  |  |  |  | Rabais de 1500€ sur une commande de 65808,85€
1 | Ens | ALHENA |  | Mise en sécurité | 0 | 2.279% | 0 | 0 | Fourniture par HCB | [5 empty] | 0
1 | Ens | ALHENA |  | Préparation du toit : détuilage | 0 | 2.279% | 0 | 0 | Fourniture par HCB | [5 empty] | 0
9000 | Wc | ALHENA |  | Modules photovoltaïques ALEO 300Wc S19300HE Supercharged | 0.58341 | 2.279% | 0.57012 | 5131.0359 |  |  |  | 5131.0359
0 | Wc | ALHENA |  | Modules photovoltaïques VOLTEC 300W | 0.6739 | 2.279% | 0.65854 | 0 |  |  |  | 0
1 | Ens | ALHENA |  | Acheminement des modules | 125 | 2.279% | 122.1508 | 122.1508 |  |  |  | 122.1508
1 | Ens | ALHENA |  | Fourniture du système d'intégration au bâti + écran de sous-toiture | 2002.28 | 2.279% | 1956.6415 | 1956.6415 | IRFTS EASYROOF EVOLUTION |  |  | 1956.6415
1 | Ens | ALHENA |  | Pose de l'intégration au bâti | 845 | 2.279% | 825.7397 | 825.7397 | [6 empty] | 825.7397
1 | Ens | ALHENA |  | Pose des modules | 780 | 2.279% | 762.2212 | 762.2212 | [6 empty] | 762.2212
1 | Ens | ALHENA |  | Reprise étanchéité | 130 | 2.279% | 127.0369 | 127.0369 | Abergement IRFTS |  |  | 127.0369
1 | Ens | ALHENA |  | Fourniture et pose des accessoires en toiture | 0 | 2.279% | 0 | 0 | [6 empty] | 0
[5 empty] | Sous Total |  |  | 8924.826
Onduleur
0 | U | ALHENA |  | Fourniture de l’onduleur SOLAREDGE | 1398 | 2.279% | 1366.135 | 0 |  |  |  |  | 0
1 | U | ALHENA |  | Fourniture de l’onduleur KACO BLUEPLANET 8,6 TL3 INT | 1498 | 2.279% | 1463.8557 | 1463.8557 |  |  |  |  | 1463.8557
0 | U | ALHENA |  | Fourniture optimiseurs de puissance P300 | 45 | 2.279% | 43.9743 | 0 |  |  |  |  | 0
0 | Ens | ALHENA |  | Pose de l'onduleur SOLAREDGE et des optimiseurs de puissance | 260 | 2.279% | 254.0737 | 0 |  |  |  |  | 0
1 | Ens | ALHENA |  | Pose de l'onduleur KACO | 130 | 2.279% | 127.0369 | 127.0369 |  |  |  |  | 127.0369
1 | Ens | ALHENA |  | Accessoires de fixation | 0 | 2.279% | 0 | 0 | [5 empty] | 0
[5 empty] | Sous Total |  |  | 1590.8925
|  | ALHENA |  | Coffret de protection DC et AC
1 | U | ALHENA |  | Coffret de protections DC | 149 | 2.279% | 145.6038 | 145.6038 | [8 empty] | 145.6038
1 | U | ALHENA |  | Coffret de protections AC | 250 | 2.279% | 244.3017 | 244.3017 | [8 empty] | 244.3017
1 | Ens | ALHENA |  | Pose des coffrets DC, AC | 130 | 2.279% | 127.0369 | 127.0369 | [6 empty] | 127.0369
1 | Ens | ALHENA |  | Divers |  |  | 0 | 0
[5 empty] | Sous Total |  |  | 516.9424
|  | ALHENA |  | Câbles électriques - mise à la terre
1 | ens | ALHENA |  | Câblage DC | 216.355 | 2.279% | 211.4236 | 211.4236 | [5 empty] | 211.4236
1 | ens | ALHENA |  | Câblage AC | 235.8 | 2.279% | 230.4253 | 230.4253 | [5 empty] | 230.4253
60 | ml | ALHENA |  | Liaison AC de l'onduleur au point d'injection | 10 | 2.279% | 9.7721 | 586.324 | [5 empty] | 586.324
60 | ml | ALHENA |  | Pose du câble AC | 5.4167 | 2.279% | 5.2932 | 317.5922 | [6 empty] | 317.5922
1 | U | ALHENA |  | Fourniture et pose d'un piquet de terre | 160.7 | 2.279% | 157.0371 | 157.0371 | [5 empty] | 157.0371
30 | U | ALHENA |  | Liaison équipotentielle | 10.8333 | 2.279% | 10.5864 | 317.5912 | [5 empty] | 317.5912
[5 empty] | Sous Total |  |  | 1820.3934
Système d'acquisition de données
1 | Ens | ALHENA |  | Pose et mise en service du système de suivi à distance | 170 | 2.279% | 166.1251 | 166.1251 | [6 empty] | 166.1251
[5 empty] | Sous Total |  |  | 166.1251
Documentation, Garantie
1 | Ens | ALHENA |  | Documents à fournir | 130 | 2.279% | 127.0369 | 127.0369 |  |  |  | 127.0369
30 | u | ALHENA |  | Garantie Modules PLATINE - SOLAR TRUST 25 ans | 18 | 2.279% | 17.5897 | 527.6916 |  |  |  | 527.6916
1 | U | ALHENA |  | Attestation conformité et Consuel | 295.04 | 2.279% | 288.3151 | 288.3151 |  |  |  | 288.3151
[5 empty] | Sous Total |  |  | 943.0436
Divers
1 | Ens | ALHENA |  | Toutes sujétions |  | 2.279% | 0 | 0
1 | U | ALHENA |  | Livraison des matériels |  | 2.279% | 0 | 0
1 | Ens | ALHENA |  | Essai, mise en service installation selon CCTP | 130 | 2.279% | 127.0369 | 127.0369 | [6 empty] | 127.0369
[5 empty] | Sous Total |  |  | 127.0369
[5 empty] | Sous-Total ALHENA |  |  | 14089.2599
1 | u | RTONE | MK10A-WC | Boîtier de supervision | 365 | 2% | 357.7 | 357.7 | [9 empty] | 357.7
0 | u | RTONE |  | TI-150/5-192T2015 - TI rail DIN ou saillie 150/5 |  |  | 0 | 0 | [9 empty] | 0
1 | u | RTONE | RS-SUB-10Y | Abonnement 10 ans Rbee Solar | 200 | 2% | 196 | 196 | [9 empty] | 196
1 | u | RTONE |  | Frais de port répartis sur 4 coffrets | 8.75 | 2% | 8.575 | 8.575 | [9 empty] | 8.575
[5 empty] | Sous Total |  |  | 562.275
|  |  |  | TOTAL HT MATERIEL |  |  |  | 14651.5349 |  |  |  | 8279.9086 | 1590.8925 | 1502.8013 | 2325.752 |  | 389.9055
|  |  |  | Marge installateur |  | 0%
|  |  |  | TOTAL HT MATERIEL AVEC MARGE INSTALLATEUR |  |  |  | 14651.5349 |  |  |  | 8279.9086 | 1590.8925 | 1502.8013 | 2325.752 |  | 389.9055 | 562.275
CHANTIER
0 | h |  |  | Montage échafaudage | 55 |  | 55 | 0 | [6 empty] | 0
15.0134 | h |  |  | Pose des supports | 55 |  | 55 | 825.7397 | [6 empty] | 825.7397 | 0
0 | h |  |  | Pose des câbles des chaînes | 55 |  | 55 | 0
13.8586 | h |  |  | Pose des modules | 55 |  | 55 | 762.2212 | [6 empty] | 762.2212
0 | h |  |  | Descente des chaînes | 55 |  | 55 | 0
0 | h |  |  | Ligne équipotentielle | 55 |  | 55 | 0
2.3098 | h |  |  | Pose des coffrets protection | 55 |  | 55 | 127.0369 | [6 empty] | 127.0369
2.3098 | h |  |  | Pose onduleurs | 55 |  | 55 | 127.0369 | [6 empty] | 127.0369
3.0205 | h |  |  | Pose du monitoring | 55 |  | 55 | 166.1251 | [6 empty] | 166.1251
0 | h |  |  | Câblage entre les onduleurs et les coffrets | 55 |  | 55 | 0
2.3098 | h |  |  | Paramétrage onduleur | 55 |  | 55 | 127.0369 | [6 empty] | 127.0369
0 | h |  |  | Mesure résistance de terre | 55 |  | 55 | 0
5.7744 | h |  |  | Pose câble AC | 55 |  | 55 | 317.5922 | [6 empty] | 317.5922
0 | h |  |  | Démontage échafaudage | 55 |  | 55 | 0 | inclus dans montage
0 | h |  |  | Visite consuel et mise en service | 55 |  | 55 | 0
44.5962 | h |  |  | TOTAL DUREE CHANTIER
3 | u |  |  | Nb moyen d’ouvriers
1 | u |  |  | Coût horaire (€HT/h) | 55 |  | 55 | 55 | Estimation STARENCO de 09/2019. Coût ALHENA 2018 = 45€/h
2 | j |  |  | Main d’œuvre | 1320 |  | 1320 | 2640
1 | u |  |  | Location moyens techniques |  |  | 0 | 0
|  |  |  | TOTAL HT CHANTIER |  |  |  | 2640
RACCORDEMENT
1 | u |  |  | Coût fixe branchement en injection | 1798.4 | 40% | 1079.04 | 1079.04
u
1 | u |  |  | Frais de mise en service du compteur production (prestation P100B) | 40.68 |  | 40.68 | 40.68
| u |  |  | Coût extension |  |  | 0 | 0
1 | u |  |  | Coût spécifique > 36kWc |  |  | 0 | 0
|  |  |  | TOTAL HT RACCORDEMENT |  |  |  | 1119.72 | [7 empty] | 1119.72
INVESTISSEMENTS INDUITS PAR LE PV (€ HT)
Autres coûts (développement..)
1 | u | STARENCO |  | AMO | 1285.29 |  | 1285.29 | 1285.29 | 1er lot de 5 toitures, coût réparti sur 4 toitures réalisées
0 | u |  |  | Etude de structure | 1500 |  | 1500 | 0
0 | u |  |  | Contrôle technique pour ERP |  |  | 0 | 0
0 | u |  |  | Loyer payé d’avance | 135 |  | 135 | 0
|  |  |  | TOTAL HT AUTRES COUTS |  |  |  | 1285.29
Maintenance
1 | u | ALHENA |  | Entretien annuel par installateur | 198.5 |  | 198.5 | 198.5
0 | u | DEKRA |  | Contrôle initial et révision annuelle pour ERP | 460 |  | 460 | 0
0 | u | DEKRA Offre 201806065457 Signée |  | Contrôle initial et révision annuelle pour ERT | 320 |  | 320 | 0
|  |  |  | TOTAL HT MAINTENANCE |  |  |  | 198.5
Note on P3: : Comment: Comment: : MGL: MGL: il est important de distinguer les coûts de pose pour pouvoir chiffrer l'assurance
Note on Q3: : Comment: Comment: : MGL: MGL: Selon devis ENEDIS fournis dans les PDR
Note on S3: : Comment: Comment: : MGL: MGL: Boîtiers RBEE SOLAR : compter 550 € HT par boitier pour un abonnement sur 10 ans sur une installation de 9 kW - Voir fiche MONITORING des CVP
Note on A99: : Comment: Comment: : MGL: MGL: Non directement liés au PV, mais qui n'auraient pas lieu sans l'installation PV : déplacement de velux, suppression de cheminée, renforcement de charpentes, etc.

## 051
Deliot, 71520 Tramayes
INVESTISSEMENTS DIRECTEMENT LIES AU PV (€ HT)
Nb | Un | Source | Code article | Libellé | Prix brut | Rem | Prix net | Montant | Commentaires | Commentaires | Commentaires | Système PV (€ HT) | Onduleurs € HT | Câbles et accessoires | Pose de l'installation PV | Raccordement (€ HT) | Coffrets & tranchées | Boîtiers monitoring
|  | DGPF du 27 06 2018 |  | Couverture photovoltaïque
1 | Ens | ALHENA |  | Mise en sécurité | 1395 | 2.279% | 1363.2034 | 1363.2034 | Rabais de 1500€ sur une commande de 65808,85€ | [5 empty] | 1363.2034
1 | Ens | ALHENA |  | Détuilage, fourniture et pose de l'écran de sous toiture | 1656.8 | 2.279% | 1619.0361 | 1619.0361 | [6 empty] | 1619.0361
9000 | Wc | ALHENA |  | Modules photovoltaïques ALEO 300Wc S19300HE Supercharged | 0.58341 | 2.279% | 0.57012 | 5131.0359 |  |  |  | 5131.0359
0 | Wc | ALHENA |  | Modules photovoltaïques VOLTEC 300W | 0.6739 | 2.279% | 0.65854 | 0 |  |  |  | 0
1 | Ens | ALHENA |  | Acheminement des modules | 125 | 2.279% | 122.1508 | 122.1508 |  |  |  | 122.1508
1 | Ens | ALHENA |  | Fourniture du système d'intégration au bâti | 1763 | 2.279% | 1722.8154 | 1722.8154 | IRFTS EASYROOF EVOLUTION |  |  | 1722.8154
1 | Ens | ALHENA |  | Pose de l'intégration au bâti | 390 | 2.279% | 381.1106 | 381.1106 | [6 empty] | 381.1106
30 | h | ALHENA |  | Pose de l'intégration au bâti : supplément | 45 | 0% | 45 | 1350 | [6 empty] | 1350
1 | Ens | ALHENA |  | Pose des modules | 715 | 2.279% | 698.7028 | 698.7028 | [6 empty] | 698.7028
1 | Ens | ALHENA |  | Reprise étanchéité | 520 | 2.279% | 508.1475 | 508.1475 | Abergement IRFTS |  |  | 508.1475
4 | u | ALHENA |  | Supplément reprise étanchéité : zinc 0,65mm 2x1m | 40.3 | 0% | 40.3 | 161.2 | Abergement IRFTS |  |  | 161.2
1 | Ens | ALHENA |  | Fourniture et pose des accessoires en toiture | 615 | 2.279% | 600.9821 | 600.9821 | [6 empty] | 600.9821
[5 empty] | Sous Total |  |  | 13658.3847
Onduleur
0 | U | ALHENA |  | Fourniture de l’onduleur SOLAREDGE | 1398 | 2.279% | 1366.135 | 0 |  |  |  |  | 0
1 | U | ALHENA |  | Fourniture de l’onduleur KACO BLUEPLANET 8,6 TL3 INT | 1498 | 2.279% | 1463.8557 | 1463.8557 |  |  |  |  | 1463.8557
0 | U | ALHENA |  | Fourniture optimiseurs de puissance P300 | 45 | 2.279% | 43.9743 | 0 |  |  |  |  | 0
0 | Ens | ALHENA |  | Pose de l'onduleur SOLAREDGE et des optimiseurs de puissance | 260 | 2.279% | 254.0737 | 0 |  |  |  |  | 0
1 | Ens | ALHENA |  | Pose de l'onduleur KACO | 130 | 2.279% | 127.0369 | 127.0369 |  |  |  |  | 127.0369
1 | Ens | ALHENA |  | Accessoires de fixation | 80 | 2.279% | 78.1765 | 78.1765 | [5 empty] | 78.1765
[5 empty] | Sous Total |  |  | 1669.0691
|  | ALHENA |  | Coffret de protection DC et AC
1 | U | ALHENA |  | Coffret de protections DC | 149 | 2.279% | 145.6038 | 145.6038 | [8 empty] | 145.6038
1 | U | ALHENA |  | Coffret de protections AC | 250 | 2.279% | 244.3017 | 244.3017 | [8 empty] | 244.3017
1 | Ens | ALHENA |  | Pose des coffrets DC, AC | 130 | 2.279% | 127.0369 | 127.0369 | [6 empty] | 127.0369
1 | Ens | ALHENA |  | Divers |  |  | 0 | 0
[5 empty] | Sous Total |  |  | 516.9424
|  | ALHENA |  | Câbles électriques - mise à la terre
1 | ens | ALHENA |  | Câblage DC | 287.17 | 2.279% | 280.6245 | 280.6245 | [5 empty] | 280.6245
1 | ens | ALHENA |  | Câblage AC | 156.015 | 2.279% | 152.4589 | 152.4589 | [5 empty] | 152.4589
15 | ml | ALHENA |  | Tranchée AC entre l'onduleur et le point d'injection | 10 | 2.279% | 9.7721 | 146.581 | [5 empty] | 146.581
15 | ml | ALHENA |  | Pose du câble AC | 8.67 | 2.279% | 8.4724 | 127.0857 | [6 empty] | 127.0857
0 | U | ALHENA |  | Fourniture et pose d'un piquet de terre | 160.7 | 2.279% | 157.0371 | 0 | [5 empty] | 0
30 | U | ALHENA |  | Liaison équipotentielle | 8.6667 | 2.279% | 8.4692 | 254.0747 | [5 empty] | 254.0747
[5 empty] | Sous Total |  |  | 960.8248
Système d'acquisition de données
1 | Ens | ALHENA |  | Pose et mise en service du système de suivi à distance | 170 | 2.279% | 166.1251 | 166.1251 | [6 empty] | 166.1251
[5 empty] | Sous Total |  |  | 166.1251
Documentation, Garantie
1 | Ens | ALHENA |  | Documents à fournir | 130 | 2.279% | 127.0369 | 127.0369 |  |  |  | 127.0369
30 | u | ALHENA |  | Garantie Modules PLATINE - SOLAR TRUST 25 ans | 18 | 2.279% | 17.5897 | 527.6916 |  |  |  | 527.6916
1 | U | ALHENA |  | Attestation conformité et Consuel | 392.54 | 2.279% | 383.5927 | 383.5927 |  |  |  | 383.5927
[5 empty] | Sous Total |  |  | 1038.3212
Divers
1 | Ens | ALHENA |  | Toutes sujétions |  | 2.279% | 0 | 0
1 | U | ALHENA |  | Livraison des matériels |  | 2.279% | 0 | 0
1 | Ens | ALHENA |  | Essai, mise en service installation selon CCTP | 130 | 2.279% | 127.0369 | 127.0369 | [6 empty] | 127.0369
[5 empty] | Sous Total |  |  | 127.0369
[5 empty] | Sous-Total ALHENA |  |  | 18136.7041
1 | u | RTONE | MK10A-WC | Boîtier de supervision | 365 | 2% | 357.7 | 357.7 | [9 empty] | 357.7
0 | u | RTONE |  | TI-150/5-192T2015 - TI rail DIN ou saillie 150/5 |  |  | 0 | 0 | [9 empty] | 0
1 | u | RTONE | RS-SUB-10Y | Abonnement 10 ans Rbee Solar | 200 | 2% | 196 | 196 | [9 empty] | 196
1 | u | RTONE |  | Frais de port répartis sur 4 coffrets | 8.75 | 2% | 8.575 | 8.575 | [9 empty] | 8.575
[5 empty] | Sous Total |  |  | 562.275
|  |  |  | TOTAL HT MATERIEL |  |  |  | 18698.9791 |  |  |  | 8683.6709 | 1590.8925 | 911.9156 | 6560.3196 |  | 389.9055
|  |  |  | Marge installateur |  | 0%
|  |  |  | TOTAL HT MATERIEL AVEC MARGE INSTALLATEUR |  |  |  | 18698.9791 |  |  |  | 8683.6709 | 1590.8925 | 911.9156 | 6560.3196 |  | 389.9055 | 562.275
CHANTIER
24.7855 | h |  |  | Montage échafaudage | 55 |  | 55 | 1363.2034 | [6 empty] | 1363.2034
59.9969 | h |  |  | Pose des supports | 55 |  | 55 | 3299.8316 | [6 empty] | 3299.8316 | 0
0 | h |  |  | Pose des câbles des chaînes | 55 |  | 55 | 0
24.5455 | h |  |  | Pose des modules | 55 |  | 55 | 1350 | [6 empty] | 1350
0 | h |  |  | Descente des chaînes | 55 |  | 55 | 0
0 | h |  |  | Ligne équipotentielle | 55 |  | 55 | 0
2.3098 | h |  |  | Pose des coffrets protection | 55 |  | 55 | 127.0369 | [6 empty] | 127.0369
2.3098 | h |  |  | Pose onduleurs | 55 |  | 55 | 127.0369 | [6 empty] | 127.0369
3.0205 | h |  |  | Pose du monitoring | 55 |  | 55 | 166.1251 | [6 empty] | 166.1251
0 | h |  |  | Câblage entre les onduleurs et les coffrets | 55 |  | 55 | 0
2.3098 | h |  |  | Paramétrage onduleur | 55 |  | 55 | 127.0369 | [6 empty] | 127.0369
0 | h |  |  | Mesure résistance de terre | 55 |  | 55 | 0
2.3106 | h |  |  | Pose câble AC | 55 |  | 55 | 127.0857 | [6 empty] | 127.0857
0 | h |  |  | Démontage échafaudage | 55 |  | 55 | 0 | inclus dans montage
0 | h |  |  | Visite consuel et mise en service | 55 |  | 55 | 0
121.5883 | h |  |  | TOTAL DUREE CHANTIER
3 | u |  |  | Nb moyen d’ouvriers
1 | u |  |  | Coût horaire (€HT/h) | 55 |  | 55 | 55 | Estimation STARENCO de 09/2019. Coût ALHENA 2018 = 45€/h
6 | j |  |  | Main d’œuvre | 1320 |  | 1320 | 7920
1 | u |  |  | Location moyens techniques |  |  | 0 | 0
|  |  |  | TOTAL HT CHANTIER |  |  |  | 7920
RACCORDEMENT
1 | u |  |  | Coût fixe branchement en injection | 1798.4 | 40% | 1079.04 | 1079.04
| u | [5 empty] | 0 | 0
1 | u |  |  | Frais de mise en service du compteur production (prestation P100B) | 40.68 |  | 40.68 | 40.68
| u |  |  | Coût extension |  |  | 0 | 0
1 | u |  |  | Coût spécifique > 36kWc |  |  | 0 | 0
|  |  |  | TOTAL HT RACCORDEMENT |  |  |  | 1119.72 | [7 empty] | 1119.72
INVESTISSEMENTS INDUITS PAR LE PV (€ HT)
KIT AUTOCONSOMMATION
| U |  |  |  |  | 2.279% | 0 | 0
| Ens |  |  |  |  | 2.279% | 0 | 0
| U |  |  |  |  | 2.279% | 0 | 0
| U |  |  |  |  | 2.279% | 0 | 0
| Ens |  |  |  |  | 2.279% | 0 | 0
| Ens |  |  |  |  | 2.279% | 0 | 0
| u |  |  |  |  | 2.279% | 0 | 0
|  |  |  | TOTAL HT INVESTISSEMENTS INDUITS PAR LE PV |  |  |  | 0
Autres coûts (développement..)
1 | u | STARENCO |  | AMO | 1285.29 |  | 1285.29 | 1285.29 | 1er lot de 5 toitures, coût réparti sur 4 toitures réalisées
0 | u |  |  | Etude de structure | 1500 |  | 1500 | 0
0 | u |  |  | Contrôle technique pour ERP |  |  | 0 | 0
0 | u |  |  | Loyer payé d’avance | 135 |  | 135 | 0
|  |  |  | TOTAL HT AUTRES COUTS |  |  |  | 1285.29
Maintenance
1 | u | ALHENA |  | Entretien annuel par installateur | 276.7 |  | 276.7 | 276.7
0 | u | DEKRA |  | Contrôle initial et révision annuelle pour ERP | 460 |  | 460 | 0
0 | u | DEKRA Offre 201806065457 Signée |  | Contrôle initial et révision annuelle pour ERT | 320 |  | 320 | 0
|  |  |  | TOTAL HT MAINTENANCE |  |  |  | 276.7
Note on P3: : Comment: Comment: : MGL: MGL: il est important de distinguer les coûts de pose pour pouvoir chiffrer l'assurance
Note on Q3: : Comment: Comment: : MGL: MGL: Selon devis ENEDIS fournis dans les PDR
Note on S3: : Comment: Comment: : MGL: MGL: Boîtiers RBEE SOLAR : compter 550 € HT par boitier pour un abonnement sur 10 ans sur une installation de 9 kW - Voir fiche MONITORING des CVP
Note on A101: : Comment: Comment: : MGL: MGL: Non directement liés au PV, mais qui n'auraient pas lieu sans l'installation PV : déplacement de velux, suppression de cheminée, renforcement de charpentes, etc.

## 076
Ateliers municipaux 71960 Verzé
INVESTISSEMENTS DIRECTEMENT LIES AU PV (€ HT)
Nb | Un | Source | Code article | Libellé | Prix brut | Rem | Prix net | Montant | Commentaires | Commentaires | Commentaires | Système PV (€ HT) | Onduleurs € HT | Câbles et accessoires | Pose de l'installation PV | Raccordement (€ HT) | Coffrets & tranchées | Boîtiers monitoring
|  | DGPF du 27 06 2018 |  | Couverture photovoltaïque
1 | Ens | ALHENA |  | Mise en sécurité | 1305 | 2.279% | 1275.2548 | 1275.2548 | Rabais de 1500€ sur une commande de 65808,85€ | [5 empty] | 1275.2548
1 | Ens | ALHENA |  | Préparation du toit : détuilage | 1149 | 2.279% | 1122.8105 | 1122.8105 | [6 empty] | 1122.8105
9000 | Wc | ALHENA |  | Modules photovoltaïques ALEO 300Wc S19300HE Supercharged | 0.58341 | 2.279% | 0.57012 | 5131.0359 |  |  |  | 5131.0359
0 | Wc | ALHENA |  | Modules photovoltaïques VOLTEC 300W | 0.6739 | 2.279% | 0.65854 | 0 |  |  |  | 0
1 | Ens | ALHENA |  | Acheminement des modules | 125 | 2.279% | 122.1508 | 122.1508 |  |  |  | 122.1508
1 | Ens | ALHENA |  | Fourniture du système d'intégration au bâti | 1763 | 2.279% | 1722.8154 | 1722.8154 | IRFTS EASYROOF EVOLUTION |  |  | 1722.8154
1 | Ens | ALHENA |  | Pose de l'intégration au bâti | 455 | 2.279% | 444.6291 | 444.6291 | [6 empty] | 444.6291
1 | Ens | ALHENA |  | Pose des modules | 650 | 2.279% | 635.1844 | 635.1844 | [6 empty] | 635.1844
1 | Ens | ALHENA |  | Reprise étanchéité | 260 | 2.279% | 254.0737 | 254.0737 | Abergement IRFTS |  |  | 254.0737
1 | Ens | ALHENA |  | Fourniture et pose des accessoires en toiture | 340 | 2.279% | 332.2503 | 332.2503 | [6 empty] | 332.2503
[5 empty] | Sous Total |  |  | 11040.2049
Onduleur
0 | U | ALHENA |  | Fourniture de l’onduleur SOLAREDGE | 1398 | 2.279% | 1366.135 | 0 |  |  |  |  | 0
1 | U | ALHENA |  | Fourniture de l’onduleur KACO BLUEPLANET 8,6 TL3 INT | 1498 | 2.279% | 1463.8557 | 1463.8557 |  |  |  |  | 1463.8557
0 | U | ALHENA |  | Fourniture optimiseurs de puissance P300 | 45 | 2.279% | 43.9743 | 0 |  |  |  |  | 0
0 | Ens | ALHENA |  | Pose de l'onduleur SOLAREDGE et des optimiseurs de puissance | 260 | 2.279% | 254.0737 | 0 |  |  |  |  | 0
1 | Ens | ALHENA |  | Pose de l'onduleur KACO | 130 | 2.279% | 127.0369 | 127.0369 |  |  |  |  | 127.0369
1 | Ens | ALHENA |  | Accessoires de fixation et local onduleur grillagé | 447.5 | 2.279% | 437.3 | 437.3 | [5 empty] | 437.3
[5 empty] | Sous Total |  |  | 2028.1925
|  | ALHENA |  | Coffret de protection DC et AC
1 | U | ALHENA |  | Coffret de protections DC | 149 | 2.279% | 145.6038 | 145.6038 | [8 empty] | 145.6038
1 | U | ALHENA |  | Coffret de protections AC et arrêt d'urgence | 500 | 2.279% | 488.6034 | 488.6034 | [8 empty] | 488.6034
1 | Ens | ALHENA |  | Pose des coffrets DC, AC et de l'arrêt d'urgence | 325 | 2.279% | 317.5922 | 317.5922 | [6 empty] | 317.5922
1 | Ens | ALHENA |  | Divers |  |  | 0 | 0
[5 empty] | Sous Total |  |  | 951.7993
|  | ALHENA |  | Câbles électriques - mise à la terre
1 | ens | ALHENA |  | Câblage DC | 239.82 | 2.279% | 234.3537 | 234.3537 | [5 empty] | 234.3537
1 | ens | ALHENA |  | Câblage AC | 118.72 | 2.279% | 116.014 | 116.014 | [5 empty] | 116.014
30 | ml | ALHENA |  | Tranchée AC entre l'onduleur et le point d'injection | 28.5 | 2.279% | 27.8504 | 835.5117 | [8 empty] | 835.5117
32 | ml | ALHENA |  | Pose du câble AC | 2.0312 | 2.279% | 1.985 | 63.5184 | [6 empty] | 63.5184
1 | U | ALHENA |  | Fourniture et pose d'un piquet de terre | 160.7 | 2.279% | 157.0371 | 157.0371 | [5 empty] | 157.0371
30 | U | ALHENA |  | Liaison équipotentielle | 8.6667 | 2.279% | 8.4692 | 254.0747 | [5 empty] | 254.0747
[5 empty] | Sous Total |  |  | 1660.5097
Système d'acquisition de données
1 | Ens | ALHENA |  | Pose et mise en service du système de suivi à distance | 170 | 2.279% | 166.1251 | 166.1251 | [6 empty] | 166.1251
[5 empty] | Sous Total |  |  | 166.1251
Documentation, Garantie
1 | Ens | ALHENA |  | Documents à fournir | 130 | 2.279% | 127.0369 | 127.0369 |  |  |  | 127.0369
30 | u | ALHENA |  | Garantie Modules PLATINE - SOLAR TRUST 25 ans | 18 | 2.279% | 17.5897 | 527.6916 |  |  |  | 527.6916
1 | U | ALHENA |  | Attestation conformité et Consuel | 392.54 | 2.279% | 383.5927 | 383.5927 |  |  |  | 383.5927
[5 empty] | Sous Total |  |  | 1038.3212
Divers
1 | Ens | ALHENA |  | Toutes sujétions |  | 2.279% | 0 | 0
1 | U | ALHENA |  | Livraison des matériels |  | 2.279% | 0 | 0
1 | Ens | ALHENA |  | Essai, mise en service installation selon CCTP | 130 | 2.279% | 127.0369 | 127.0369 | [6 empty] | 127.0369
[5 empty] | Sous Total |  |  | 127.0369
[5 empty] | Sous-Total ALHENA |  |  | 17012.1897
1 | u | RTONE | MK10A-WC | Boîtier de supervision | 365 | 2% | 357.7 | 357.7 | [9 empty] | 357.7
0 | u | RTONE |  | TI-150/5-192T2015 - TI rail DIN ou saillie 150/5 |  |  | 0 | 0 | [9 empty] | 0
1 | u | RTONE | RS-SUB-10Y | Abonnement 10 ans Rbee Solar | 200 | 2% | 196 | 196 | [9 empty] | 196
1 | u | RTONE |  | Frais de port répartis sur 4 coffrets | 8.75 | 2% | 8.575 | 8.575 | [9 empty] | 8.575
[5 empty] | Sous Total |  |  | 562.275
|  |  |  | TOTAL HT MATERIEL |  |  |  | 17574.4647 |  |  |  | 8268.3971 | 1590.8925 | 1198.7795 | 4484.4016 |  | 1469.7189
|  |  |  | Marge installateur |  | 0%
|  |  |  | TOTAL HT MATERIEL AVEC MARGE INSTALLATEUR |  |  |  | 17574.4647 |  |  |  | 8268.3971 | 1590.8925 | 1198.7795 | 4484.4016 |  | 1469.7189 | 562.275
CHANTIER
23.1865 | h |  |  | Montage échafaudage | 55 |  | 55 | 1275.2548 | [6 empty] | 1275.2548
34.5398 | h |  |  | Pose des supports | 55 |  | 55 | 1899.6899 | [6 empty] | 1899.6899 | 0
0 | h |  |  | Pose des câbles des chaînes | 55 |  | 55 | 0
11.5488 | h |  |  | Pose des modules | 55 |  | 55 | 635.1844 | [6 empty] | 635.1844
0 | h |  |  | Descente des chaînes | 55 |  | 55 | 0
0 | h |  |  | Ligne équipotentielle | 55 |  | 55 | 0
5.7744 | h |  |  | Pose des coffrets protection | 55 |  | 55 | 317.5922 | [6 empty] | 317.5922
2.3098 | h |  |  | Pose onduleurs | 55 |  | 55 | 127.0369 | [6 empty] | 127.0369
3.0205 | h |  |  | Pose du monitoring | 55 |  | 55 | 166.1251 | [6 empty] | 166.1251
0 | h |  |  | Câblage entre les onduleurs et les coffrets | 55 |  | 55 | 0
2.3098 | h |  |  | Paramétrage onduleur | 55 |  | 55 | 127.0369 | [6 empty] | 127.0369
0 | h |  |  | Mesure résistance de terre | 55 |  | 55 | 0
1.1549 | h |  |  | Pose câble AC | 55 |  | 55 | 63.5184 | [6 empty] | 63.5184
0 | h |  |  | Démontage échafaudage | 55 |  | 55 | 0 | inclus dans montage
0 | h |  |  | Visite consuel et mise en service | 55 |  | 55 | 0
83.8443 | h |  |  | TOTAL DUREE CHANTIER
3 | u |  |  | Nb moyen d’ouvriers
1 | u |  |  | Coût horaire (€HT/h) | 55 |  | 55 | 55 | Estimation STARENCO de 09/2019. Coût ALHENA 2018 = 45€/h
4 | j |  |  | Main d’œuvre | 1320 |  | 1320 | 5280
1 | u |  |  | Location moyens techniques |  |  | 0 | 0
|  |  |  | TOTAL HT CHANTIER |  |  |  | 5280
RACCORDEMENT
1 | u |  |  | Coût fixe branchement en injection | 1798.4 | 40% | 1079.04 | 1079.04
u
1 | u |  |  | Frais de mise en service du compteur production (prestation P100B) | 40.68 |  | 40.68 | 40.68
| u |  |  | Coût extension |  |  | 0 | 0
1 | u |  |  | Coût spécifique > 36kWc |  |  | 0 | 0
|  |  |  | TOTAL HT RACCORDEMENT |  |  |  | 1119.72 | [7 empty] | 1119.72
INVESTISSEMENTS INDUITS PAR LE PV (€ HT)
Autres coûts (développement..)
1 | u | STARENCO |  | AMO | 1285.29 |  | 1285.29 | 1285.29 | 1er lot de 5 toitures, coût réparti sur 4 toitures réalisées
0 | u |  |  | Etude de structure | 1500 |  | 1500 | 0
0 | u |  |  | Contrôle technique pour ERP |  |  | 0 | 0
20 | u |  |  | Loyer payé d’avance | 135 |  | 135 | 2700
|  |  |  | TOTAL HT AUTRES COUTS |  |  |  | 3985.29
Maintenance
1 | u | ALHENA |  | Entretien annuel par installateur | 305.5 |  | 305.5 | 305.5
0 | u | DEKRA |  | Contrôle initial et révision annuelle pour ERP | 460 |  | 460 | 0
1 | u | DEKRA Offre 201806065457 Signée |  | Contrôle initial et révision annuelle pour ERT | 320 |  | 320 | 320
|  |  |  | TOTAL HT MAINTENANCE |  |  |  | 625.5
Note on P3: : Comment: Comment: : MGL: MGL: il est important de distinguer les coûts de pose pour pouvoir chiffrer l'assurance
Note on Q3: : Comment: Comment: : MGL: MGL: Selon devis ENEDIS fournis dans les PDR
Note on S3: : Comment: Comment: : MGL: MGL: Boîtiers RBEE SOLAR : compter 550 € HT par boitier pour un abonnement sur 10 ans sur une installation de 9 kW - Voir fiche MONITORING des CVP
Note on A99: : Comment: Comment: : MGL: MGL: Non directement liés au PV, mais qui n'auraient pas lieu sans l'installation PV : déplacement de velux, suppression de cheminée, renforcement de charpentes, etc.

## 058
| 058 Immeuble 5 chemin de Vannas et école élémentaire | [5 empty] | Puissance modules | 310 | Wc | Puissance installée | 31620 | Wc
INVESTISSEMENTS DIRECTEMENT LIES AU PV (€ HT)
Nb | Un | Source | Code article | Libellé | Prix brut | Rem | Prix net | Montant | Commentaires | Commentaires | Commentaires | Système PV (€ HT) | Onduleurs € HT | Câbles et accessoires | Pose de l'installation PV | Raccordement (€ HT) | Coffrets & tranchées | Boîtiers monitoring
102 | P | EKLOR 2019 09 05 Offre OD716594 | VMDRC0310TP2MCN | MODULE MONO. CADRE REC310TP2 1675 x 997 x 38 mm | 105.7 |  | 105.7 | 10781.4 |  |  |  | 10781.4
1 | P | EKLOR 20/09/2018 Offre OD713857 | VENSMAT | STRUCTURE IRFTS EASYROOF TOP : 6 rangs de 21 portrait pour tuiles galbées | 2877.1979 |  | 2877.1979 | 2877.1979 | Calepinage Ecole 23 colonnes, 2 rangées vertical Habitation 14 colonnes de 4 panneaux Horizontaux |  |  | 2877.1979
2 | P | EKLOR 2019 06 11 Offre OD715923 | VENSMAT | COFFRET AC 3OND + MX | 1222.22 |  | 1222.22 | 2444.44 | [8 empty] | 2444.44
2 | P | EKLOR 2019 06 11 Offre OD715923 | VDCRE2X201B10C | COF DC 2x 1BR 20A1000V PAR COFFRET DC 2 BRANCHES 2x 20 A PARAFOUDRE 1000 V AVEC CONNECTEURS MC4 HS Code : 8536 20 90 10 Origine : France | 227.78 |  | 227.78 | 455.56 | [8 empty] | 455.56
0 |  | EKLOR 2019 06 11 Offre OD715923 | VENSMAT | COF DC 2x1BR 50A PAR MC4 + MX | 387.78 |  | 387.78 | 0 | [8 empty] | 0
0 | P | EKLOR 2019 06 11 Offre OD715923 | VDCRE1005B10XC | COF DC 5BR 100A1000V PAR MC4 M COFFRET DC 5 BRANCHES 100A 1000V AVEC PARAFOUDRE, MC4 et MX HS Code : 8536 20 90 10 Origine : France coffret polyester 600x400x230 IP66, équipé de : 1 Interrupteur 100A 4 Pôles DC 1000v 1 Contact DT-C60 MX-OF 110-415v 10 Portes fusible 1 Pôles 10x38 1000v 1 Parafoudre mode commun et différentiel sans OF 2 Pôles In15kA Imax40kA 1000v 5 Paires d'embases MC4 Bornes de raccordement à ressort 16 à 25mm2 Ensemble de presses étoupes | 493.33 |  | 493.33 | 0 | [8 empty] | 0
0 | P | EKLOR 2019 06 11 Offre OD715923 | VDCRE501B10 | COF DC 1BR 50A1000V PAR COFFRET DC 1 BRANCHE 50A 1000V AVEC PARAFOUDRE SANS MC4 | 274.44 |  | 274.44 | 0 | [8 empty] | 0
127 | m | EKLOR 2019 06 11 Offre OD715923 | VACCLP6500N | CABLE SOLAIRE 1X6MM2 NOIR 500M HS Code : 85444995 Origine : France | 0.65666 |  | 0.65666 | 83.3958 | Vérifier position onduleurs |  |  |  |  | 83.3958
250 | m | EKLOR 2019 06 11 Offre OD715923 | VACCLP6500R | CABLE SOLAIRE 1X6MM2 ROUGE500M HS Code : 85444995 Origine : France | 0.65666 |  | 0.65666 | 164.165 | Vérifier position onduleurs |  |  |  |  | 164.165
20 | P | Offre 716594 |  | CONNECT. MC4+ 4/6MM2 | 1.3 |  | 1.3 | 26 | [5 empty] | 26
20 | P | Offre 716594 |  | CONNECT. MC4- 4/6MM2 | 0.98 |  | 0.98 | 19.6 | [5 empty] | 19.6
2 | P | ALMA SOLAR | VODFSTECO27LI | ONDULEUR SMA 15000TL-30 | 2212.5 |  | 2212.5 | 4425 |  |  |  |  | 4425
0 | P | EKLOR 2019 06 11 Offre OD715923 | VODFSTSYMO15 | ONDULEUR FRONIUS SYMO 15 FRONIUS SYMO 15.0-3-M 2 MPPT HS Code : 8504 40 30 Origine : Autriche | 1961.49 |  | 1961.49 | 0 |  |  |  |  | 0
0 | P | EKLOR 2019 06 11 Offre OD715923 | VELFSKITDCSYMO | KIT CONNECTION DC SYMO 10-20 HS Code : 8504 40 30 Origine : Autriche | 33.43 |  | 33.43 | 0 |  |  |  |  | 0
0 | P | EKLOR 2019 06 11 Offre OD715923 | VELREFUS15A1000V | FUSIBLE DC 15A / 1000V HS Code : 8536 10 50 90 Origine : Espagne | 2.5 |  | 2.5 | 0 | [8 empty] | 0
2 | P | EKLOR offre 717855 |  | DISJ DDR NSX160F30mA 1A 4POLES | 564.44 |  | 564.44 | 1128.88 | [8 empty] | 1128.88
1 | P |  |  | Divers accessoires électriques : gaines, cosses, colson… | 100 |  | 100 | 100 | Estimation personnelle |  |  |  |  | 100
1 |  | EKLOR 2019 09 05 Offre OD716594 | VPORTVENTE | FRAIS DE PORT | 343.75 |  | 343.75 | 343.75 |  |  |  | 343.75
44 | m | Destokable.fr |  | Câble AC U-1000 R2V 5G10 | 6.3167 |  | 6.3167 | 277.9333 | [5 empty] | 277.9333
70 | m | Destokable.fr |  | Câble AC U-1000 R2V 5G16 | 11.45 |  | 11.45 | 801.5 | [5 empty] | 801.5
1 | u | REAL_TECH_01_MONITORING | Mk10A-WC | MK10A Compteur triphasé -max. 70kWc. 2 ans de données inclus dont surveillance satellite | 1040 | 48% | 540.8 | 540.8 | [9 empty] | 540.8
5 | u | RTONE |  | Abonnement pour 2 ans | 75 |  | 75 | 375 | [9 empty] | 375
1 | u | RTONE |  | FRAIS DE PORT | 8.75 |  | 8.75 | 8.75 | [9 empty] | 8.75
|  |  |  | TOTAL HT MATERIEL |  |  |  | 24853.3721 |  |  |  | 14002.3479 | 4425 | 1472.5942 |  |  | 4028.88
|  |  |  | Marge installateur |  | 25%
|  |  |  | TOTAL HT MATERIEL AVEC MARGE INSTALLATEUR |  |  |  | 31066.7151 |  |  |  | 17502.9349 | 5531.25 | 1840.7427 |  |  | 5036.1 | 924.55
CHANTIER
12 | h |  |  | Montage échafaudage | 55 |  | 55 | 660 | Base Tramayes 8hH et hauteur=9m. Ici hauteur école=6m et hauteur immeuble=12m
77 | h |  |  | Pose des supports | 55 |  | 55 | 4235 | Estimation personnelle
9.9 | h |  |  | Pose des câbles des chaînes | 55 |  | 55 | 544.5 | 3,3h en moyenne pour 2 chaînes sur lot 1
26.35 | h |  |  | Pose des modules | 55 |  | 55 | 1449.25 | 7,75h en moyenne chez LLB et ateliers Verzé
0 | h |  |  | Descente des chaînes | 55 |  | 55 | 0 | inclus dans pose des câbles de chaînes
0 | h |  |  | Ligne équipotentielle | 55 |  | 55 | 0 | inclus dans pose des câbles de chaînes
0 | h |  |  | Pose des coffrets protection | 55 |  | 55 | 0 | inclus dans pose onduleur
8 | h |  |  | Pose onduleurs | 55 |  | 55 | 440
0 | h |  |  | Pose du monitoring | 55 |  | 55 | 0 | inclus dans pose onduleur
0 | h |  |  | Câblage entre les onduleurs et les coffrets | 55 |  | 55 | 0 | inclus dans pose onduleur
0 | h |  |  | Paramétrage onduleur | 55 |  | 55 | 0 | inclus dans pose onduleur
1.5 | h |  |  | Mesure résistance de terre | 55 |  | 55 | 82.5 | 2 prises de terre proches
6.5 | h |  |  | Pose câble AC | 55 |  | 55 | 357.5 | 1,5 pour habitation mais 5h pour école
6 | h |  |  | Démontage échafaudage | 55 |  | 55 | 330
10 | h |  |  | Tranchée | 55 |  | 55 | 550 | Base Verzé : 11,5h pour 8m sous goudron et 25m sous remblai. Ici, 25m sous grave ciment dans la cour et 34m sous espaces verts
4 | h |  |  | Visite consuel et mise en service | 55 |  | 55 | 220
161.25 | h |  |  | TOTAL DUREE CHANTIER
3 | u |  |  | Nb moyen d’ouvriers
| u |  |  | Coût horaire (€HT/h) | 55 |  | 55 | 0 | Estimation STARENCO de 09/2019. Coût ALHENA 2018 = 45€/h
7 | j |  |  | Main d’œuvre | 1320 |  | 1320 | 9240
2 | sem |  |  | Location échafaudages | 2000 |  | 2000 | 4000
1 | u |  |  | Location chariot élévateur | 500 |  | 500 | 500
1 | u |  |  | Location tracto-pelle | 1000 |  | 1000 | 1000
|  |  |  | TOTAL HT CHANTIER |  |  |  | 14740 | [6 empty] | 14740
RACCORDEMENT
1 | u |  |  | Coût du branchement | 1077.6 |  | 1077.6 | 1077.6 | <36kVA, Zone ZFA (<100khab.) Source Enedis-PRO-RAC_03E V5
0 | m |  |  | Coût extension câble | 80 |  | 80 | 0
0 | u |  |  | Coût augmentation P transfo | 2493 |  | 2493 | 0
|  |  |  | TOTAL HT RACCORDEMENT |  |  |  | 1077.6 | [7 empty] | 1077.6
INVESTISSEMENTS INDUITS PAR LE PV (€ HT)
Autres coûts (développement..)
| u |  |  | AMO | 860 |  | 860 | 0 | 2e lot de 5 toitures
1 | u |  |  | Etude de structure | 1500 |  | 1500 | 1500
1 | u | DEKRA 2019 09 03 Offre 201906065417 |  | Contrôle initial pour ERP | 460 |  | 460 | 460
0 | u | DEKRA 2018 09 18 Offre 201806065457 |  | Contrôle initial pour ERT | 320 |  | 320 | 0
1 | u | MAIF | DO | Assurance Dommages-ouvrages (prix TTC) Obligatoire si IAB, renforcement de charpente ou imposition par le bailleur. Indiquer le nb d’ouvrages/bâtiments concernés dans la colonne A Nb. | 2725 |  | 2725 | 2725
|  |  |  | TOTAL HT AUTRES COUTS |  |  |  | 4685
Maintenance
1 | u |  |  | Entretien annuel par installateur | 277 |  | 277 | 277 | Estimation personnelle, base ALHENA DELIOT
1 | u | DEKRA 2019 09 03 Offre 201906065417 |  | Contrôle biannuel pour ERP = coût d’une visite / 2 | 230 |  | 230 | 230
0 | u | DEKRA 2018 09 18 Offre 201806065457 |  | Contrôle biannuel pour ERT = coût d’une visite / 2 | 160 |  | 160 | 0
|  |  |  | TOTAL HT MAINTENANCE |  |  |  | 507
Note on P3: : Comment: Comment: : MGL: MGL: il est important de distinguer les coûts de pose pour pouvoir chiffrer l'assurance
Note on Q3: : Comment: Comment: : MGL: MGL: Selon devis ENEDIS fournis dans les PDR
Note on S3: : Comment: Comment: : MGL: MGL: Boîtiers RBEE SOLAR : compter 550 € HT par boitier pour un abonnement sur 10 ans sur une installation de 9 kW - Voir fiche MONITORING des CVP
Note on A70: : Comment: Comment: : MGL: MGL: Non directement liés au PV, mais qui n'auraient pas lieu sans l'installation PV : déplacement de velux, suppression de cheminée, renforcement de charpentes, etc.

## 337-Sur-F
| 337 Vinipole | [5 empty] | Puissance modules | 340 | Wc | Puissance installée | 35360 | Wc
INVESTISSEMENTS DIRECTEMENT LIES AU PV (€ HT)
Nb | Un | Source | Code article | Libellé | Prix brut | Rem | Prix net | Montant | Commentaires | Commentaires | Commentaires | Système PV (€ HT) | Onduleurs € HT | Câbles et accessoires | Pose de l'installation PV | Raccordement (€ HT) | Coffrets & tranchées | Boîtiers monitoring
104 | P | Offre 718570 |  | MODULE TRINA MONO 340CADR NOIR | 89.91 |  | 89.91 | 9350.64 | EKLOR chiffre 110 modules alors qu’il en a calepiné 109. |  |  | 9350.64
1 | P | EKLOR 2019 09 05 Offre OD716594 | VENSMAT | STRUCTURE K2 – SURIMPOSITION CrossHook 4S | 2502.6884 |  | 2502.6884 | 2502.6884 | Ajustement pro rata du nb de panneaux |  |  | 2502.6884
1 | P | EKLOR 2019 09 05 Offre OD716594 | VACRE501TT300 | COFF AC 50A/300mA COFFRET AC 50 A 300 mA TRIPHASE AVEC PARAFOUDRE HS code : 8536 90 90 98 Origine : France | 716.67 |  | 716.67 | 716.67 | Estimation MGL du surcoût bobine MX | [7 empty] | 716.67
1 | P | EKLOR 2019 09 05 Offre OD716594 | VDCRE1005B10XC | COF DC 5BR 100A1000V PAR MC4 M => 6 branches COFFRET DC 5 BRANCHES 100A 1000V AVEC PARAFOUDRE, MC4 et MX HS Code : 8536 20 90 10 Origine : France coffret polyester 600x400x230 IP66, équipé de : 1 Interrupteur 100A 4 Pôles DC 1000v 1 Contact DT-C60 MX-OF 110-415v 10 Portes fusible 1 Pôles 10x38 1000v 1 Parafoudre mode commun et différentiel sans OF 2 Pôles In15kA Imax40kA 1000v 5 Paires d'embases MC4 Bornes de raccordement à ressort 16 à 25mm2 Ensemble de presses étoupes | 570.7981 |  | 570.7981 | 570.7981 | Estimation du surcoût de la 6e branche. Substitution de la bobine MX par les parafoudres supplémentaires | [7 empty] | 570.7981
[7 empty] | 0 | 0 | [8 empty] | 0
[7 empty] | 0 | 0 | [8 empty] | 0
[7 empty] | 0 | 0 | [8 empty] | 0
230 | m | EKLOR 2019 06 11 Offre OD715923 | VACCLP6500N | CABLE SOLAIRE 1X6MM2 NOIR 500M HS Code : 85444995 Origine : France | 0.65666 |  | 0.65666 | 151.0318 | [5 empty] | 151.0318
140 | m | EKLOR 2019 06 11 Offre OD715923 | VACCLP6500R | CABLE SOLAIRE 1X6MM2 ROUGE500M HS Code : 85444995 Origine : France | 0.65666 |  | 0.65666 | 91.9324 | [5 empty] | 91.9324
52 | P | Offre 716594 |  | CONNECT. MC4+ 4/6MM2 | 1.3 |  | 1.3 | 67.6 | [5 empty] | 67.6
52 | P | Offre 716594 |  | CONNECT. MC4- 4/6MM2 | 0.98 |  | 0.98 | 50.96 | [5 empty] | 50.96
1 | P | Offre OD719634 | VODFSTECO27LI | ONDULEUR FRONIUS ECO27LIGHT FRONIUS ECO 27.0-3-S 1 MPPT Light HS Code : 8504 40 30 Origine : Autriche | 1810 |  | 1810 | 1810 |  |  |  |  | 1810
1 | P | Offre OD713857 | VENSMAT | ONDULEUR FRONIUS SYMO3.7M Light | 905.34 |  | 905.34 | 905.34 |  |  |  |  | 905.34
[7 empty] | 0 | 0 |  |  |  |  | 0
10 | P | EKLOR 2019 09 05 Offre OD716594 | VELREFUS15A1000V | FUSIBLE DC 15A / 1000V HS Code : 8536 10 50 90 Origine : Espagne | 2.5 |  | 2.5 | 25 | NB 1 fusible devrait être calibré pour 20A | [7 empty] | 25
2 | P | EKLOR 2019 06 11 Offre OD715923 | VDCRE501B10 | COF DC 1BR 50A1000V PAR COFFRET DC 1 BRANCHE 50A 1000V AVEC PARAFOUDRE SANS MC4 | 274.44 |  | 274.44 | 548.88 | pour chaîne sur ailes Ouest et Sud éloignées de plus de 10m de l’onduleur | [7 empty] | 548.88
1 | P | Estim perso |  | Divers accessoires électriques : gaines, cosses, colson… | 100 |  | 100 | 100 | [5 empty] | 100
1 |  | EKLOR 2019 09 05 Offre OD716594 | VPORTVENTE | FRAIS DE PORT | 343.75 |  | 343.75 | 343.75 |  |  |  | 343.75
6 | m | Destokable.fr |  | Câble AC U-1000 R2V 5G10 | 6.3167 |  | 6.3167 | 37.9 | Entre onduleurs et coffret AC |  |  |  |  | 37.9
0 | m | Destokable.fr |  | Câble AC U-1000 R2V 4X16 | 6.3926 |  | 6.3926 | 0 | [5 empty] | 0
42 | m | Destokable.fr |  | Câble AC U-1000 R2V 5G25 | 12.552 |  | 12.552 | 527.184 | Cheminement depuis façade Sud aile Nord, sous égout aile ouest et passage sous les tuiles de l’aile Sud, puis souterrain jusqu’à la route |  |  |  |  | 527.184
1 | u | REAL_TECH_01_MONITORING | Mk10A-WC | MK10A Compteur triphasé -max. 70kWc. 2 ans de données inclus dont surveillance satellite | 1040 | 48% | 540.8 | 540.8 | Devis D1907-01230 du 09/07/2019 | [8 empty] | 540.8
0 | u | RTONE | TI-150/5-192T2015 | TI-150/5-192T2015 - TI rail DIN ou saillie 150/5 | 36.7 |  | 36.7 | 0 | [9 empty] | 0
5 | u | RTONE | RS-SUB-2Y | Abonnement 2 ans Rbee Solar | 75 |  | 75 | 375 | [9 empty] | 375
1 | u | RTONE |  | Frais de port répartis sur 4 compteurs | 8.75 |  | 8.75 | 8.75 | [9 empty] | 8.75
|  |  |  | TOTAL HT MATERIEL |  |  |  | 18724.9247 |  |  |  | 12197.0784 | 2715.34 | 1026.6082 |  |  | 1861.3481
|  |  |  | Marge installateur |  | 25%
|  |  |  | TOTAL HT MATERIEL AVEC MARGE INSTALLATEUR |  |  |  | 23406.1559 |  |  |  | 15246.3481 | 3394.175 | 1283.2603 |  |  | 2326.6851 | 924.55
CHANTIER
10.5 | h |  |  | Montage échafaudage | 55 |  | 55 | 577.5 | 3 échafaudages ! Base LLB
73 | h |  |  | Pose des supports | 55 |  | 55 | 4015
11.55 | h |  |  | Pose des câbles des chaînes | 55 |  | 55 | 635.25 | 3,3h en moyenne pour 2 chaînes sur lot 1
29.9667 | h |  |  | Pose des modules | 55 |  | 55 | 1648.1667 | 7,75h en moyenne chez LLB et ateliers Verzé
0 | h |  |  | Descente des chaînes | 55 |  | 55 | 0 | inclus dans pose des câbles de chaînes
0 | h |  |  | Ligne équipotentielle | 55 |  | 55 | 0 | inclus dans pose des câbles de chaînes
0 | h |  |  | Pose des coffrets protection | 55 |  | 55 | 0 | inclus dans pose onduleur
12 | h |  |  | Pose onduleurs | 55 |  | 55 | 660
0 | h |  |  | Pose du monitoring | 55 |  | 55 | 0 | inclus dans pose onduleur
0 | h |  |  | Câblage entre les onduleurs et les coffrets | 55 |  | 55 | 0 | inclus dans pose onduleur
0 | h |  |  | Paramétrage onduleur | 55 |  | 55 | 0 | inclus dans pose onduleur
1 | h |  |  | Mesure résistance de terre | 55 |  | 55 | 55
5 | h |  |  | Pose câble AC | 55 |  | 55 | 275 | Source Martinez
4.5 | h |  |  | Démontage échafaudage | 55 |  | 55 | 247.5
4 | h |  |  | Visite consuel et mise en service | 55 |  | 55 | 220
151.5167 | h |  |  | TOTAL DUREE CHANTIER
3 | u |  |  | Nb moyen d’ouvriers
1 | u |  |  | Coût horaire (€HT/h) | 55 |  | 55 | 55 | Estimation STARENCO de 09/2019. Coût ALHENA 2018 = 45€/h
7 | j |  |  | Main d’œuvre | 1320 |  | 1320 | 9240
3 | sem |  |  | Location échafaudage | 1000 |  | 1000 | 3000 | Base 1000€/sem pour 9x9m2
0 | u |  |  | Location chariot élévateur | 500 |  | 500 | 0
1 | u |  |  | Location tracto-pelle | 1000 |  | 1000 | 1000 | Tranchée entre bâtiment et bord de route
|  |  |  | TOTAL HT CHANTIER |  |  |  | 13240 | [6 empty] | 13240
RACCORDEMENT
BT jusqu’à 36kVA
1 | u | Enedis-PRO-RAC_03E V6.1 et arrêté du 30/11/2017 | CfB | Coût du branchement <36kVA triphasé | 1809 | 40% | 1085.4 | 1085.4 | Zone ZFA (<100khab.) | Tableau 8.1.5.1
| u | idem | CfE | Création de réseau BT jusqu’à 18kVA | 1949 | 40% | 1169.4 | 0 | Zone ZFA (<100khab.) | Tableau 8.1.5.2
0 | u | idem | CfE | Création ou remplacement réseau BT jusqu’à 36kVA | 1949 | 40% | 1169.4 | 0 | Zone ZFA (<100khab.) | Tableau 8.1.5.2
0 | u | idem | CfE | Augmentation puissance transfo jusqu’à 36kVA | 2447 | 40% | 1468.2 | 0 | Zone ZFA (<100khab.) | Tableau 8.1.5.2
0 | u | idem | CfE | Création ou remplac. et augment. P tfo jusqu’à 36kVA | 4395 | 40% | 2637 | 0 | Zone ZFA (<100khab.) | Tableau 8.1.5.2
0 | u | idem | CfE | Création poste distribution et de réseau BT et HTA | 21206 | 40% | 12723.6 | 0 | Zone ZFA (<100khab.) | Tableau 8.1.5.2
6 | m | idem | CvE | Coût extension câble BT | 80 | 40% | 48 | 288 | Zone ZFA (<100khab.) | Tableau 8.1.5.2
0 | m | idem | CvE | Coût extension câble HTA | 108 | 40% | 64.8 | 0 | Zone ZFA (<100khab.) | Tableau 8.1.5.2
BT de 36kVA à 100kVA
0 | u | Idem | CfB | Coût fixe du branchement jusqu’à 60 kVA inclus | 2507 | 40% | 1504.2 | 0 | Zone ZFA (<100khab.) | Tableau 8.2.3
0 | u | Idem | CfB | Coût fixe du branchement de 60 à 120 kVA inclus | 2913 | 40% | 1747.8 | 0 | Zone ZFA (<100khab.) | Tableau 8.2.3
0 | m | Idem | CvB | Coût variable du branchement jusqu’à 60 kVA inclus | 107 | 40% | 64.2 | 0 | Zone ZFA (<100khab.) | Tableau 8.2.3
0 | m | Idem | CvB | Coût variable du branchement de 60 à 120 kVA inclus | 108 | 40% | 64.8 | 0 | Zone ZFA (<100khab.) | Tableau 8.2.3
0 | u | Idem | CfE | Coût fixe d’extension de 36 à 100kVA | 1965 | 40% | 1179 | 0 | Zone ZFA (<100khab.) | Tableau 8.2.3
0 | m | Idem | CvE | Coût variable d’extension de 36 à 100kVA | 95 | 40% | 57 | 0 | Zone ZFA (<100khab.) | Tableau 8.2.3
|  |  |  | TOTAL HT RACCORDEMENT |  |  |  | 1373.4 | [7 empty] | 1373.4
INVESTISSEMENTS INDUITS PAR LE PV (€ HT)
Autres coûts (développement..)
1 | u |  |  | AMO | 860 |  | 860 | 860 | 2e lot de 5 toitures
1 | u |  |  | CONSUEL | 44 |  | 44 | 44 | 99,77 € + 33,00 x N où N est lenb de formulaires électroniques demandés, valables 1 an
1 | u |  |  | Etude de structure | 1500 |  | 1500 | 1500 | Car ajout surpoids
0 | u | DEKRA 2019 09 03 Offre 201906065417 |  | Contrôle initial pour ERP | 460 |  | 460 | 0
1 | u | DEKRA 2018 09 18 Offre 201806065457 |  | Contrôle initial pour ERT | 320 |  | 320 | 320
1 | u | Devis STARENCO 20200415 |  | Etude d’ombrage de l’aile Ouest | 249 |  | 249 | 249
0 | u | MAIF | DO | Assurance Dommages-ouvrages (prix TTC) Obligatoire si IAB, renforcement de charpente ou imposition par le bailleur. Indiquer le nb d’ouvrages/bâtiments concernés dans la colonne A Nb. | 2725 |  | 2725 | 0
|  |  |  | TOTAL HT AUTRES COUTS |  |  |  | 2973
Maintenance
0 | u |  |  | Entretien annuel par installateur, centrale 9kWc | 187.5 |  | 187.5 | 0 | Offre Sollys Energies 2021 03
1 | u |  |  | Entretien annuel par installateur, centrale 36kWc | 500 |  | 500 | 500 | Estimation personnelle
0 | u |  |  | Entretien annuel par installateur, centrale 100kWc | 500 |  | 500 | 0 | Estimation personnelle
0 | u | DEKRA 2019 09 03 Offre 201906065417 |  | Contrôle biannuel pour ERP = coût d’une visite / 2 | 230 |  | 230 | 0
1 | u | DEKRA 2018 09 18 Offre 201806065457 |  | Contrôle biannuel pour ERT = coût d’une visite / 2 | 160 |  | 160 | 160
|  |  |  | TOTAL HT MAINTENANCE |  |  |  | 660
Note on P3: : Comment: Comment: : MGL: MGL: il est important de distinguer les coûts de pose pour pouvoir chiffrer l'assurance
Note on Q3: : Comment: Comment: : MGL: MGL: Selon devis ENEDIS fournis dans les PDR
Note on S3: : Comment: Comment: : MGL: MGL: Boîtiers RBEE SOLAR : compter 550 € HT par boitier pour un abonnement sur 10 ans sur une installation de 9 kW - Voir fiche MONITORING des CVP
Note on A85: : Comment: Comment: : MGL: MGL: Non directement liés au PV, mais qui n'auraient pas lieu sans l'installation PV : déplacement de velux, suppression de cheminée, renforcement de charpentes, etc.

## 337-H-375
| 337 Vinipole | [5 empty] | Puissance modules | 375 | Wc | Puissance installée | 36000 | Wc
INVESTISSEMENTS DIRECTEMENT LIES AU PV (€ HT)
Nb | Un | Source | Code article | Libellé | Prix brut | Rem | Prix net | Montant | Commentaires | Commentaires | Commentaires | Système PV (€ HT) | Onduleurs € HT | Câbles et accessoires | Pose de l'installation PV | Raccordement (€ HT) | Coffrets & tranchées | Boîtiers monitoring
96 | P | Courriel du 21/06/2021 |  | DUAL SUN 375 Wc Cadre noir tedlar blanc | 110 |  | 110 | 10560 | EKLOR chiffre 110 modules alors qu’il en a calepiné 109. |  |  | 10560
1 | P | 2019 09 05 Offre OD716594 | VENSMAT | STRUCTURE K2 – SURIMPOSITION CrossHook 4S | 2310.1739 |  | 2310.1739 | 2310.1739 | Ajustement pro rata du nb de panneaux |  |  | 2310.1739
1 | P | EKLOR 2019 09 05 Offre OD716594 | VACRE501TT300 | COFF AC 50A/300mA COFFRET AC 50 A 300 mA TRIPHASE AVEC PARAFOUDRE HS code : 8536 90 90 98 Origine : France | 716.67 |  | 716.67 | 716.67 | Estimation MGL du surcoût bobine MX | [7 empty] | 716.67
1 | U | EKLOR 2019 09 05 Offre OD716594 | VDCRE1005B10XC | COF DC 5BR 100A1000V PAR MC4 M => 6 branches COFFRET DC 5 BRANCHES 100A 1000V AVEC PARAFOUDRE, MC4 et MX HS Code : 8536 20 90 10 Origine : France coffret polyester 600x400x230 IP66, équipé de : 1 Interrupteur 100A 4 Pôles DC 1000v 1 Contact DT-C60 MX-OF 110-415v 10 Portes fusible 1 Pôles 10x38 1000v 1 Parafoudre mode commun et différentiel sans OF 2 Pôles In15kA Imax40kA 1000v 5 Paires d'embases MC4 Bornes de raccordement à ressort 16 à 25mm2 Ensemble de presses étoupes | 570.7981 |  | 570.7981 | 570.7981 | Estimation du surcoût de la 6e branche. Substitution de la bobine MX par les parafoudres supplémentaires | [7 empty] | 570.7981
[7 empty] | 0 | 0 | [8 empty] | 0
1 | p | Estim perso |  | Abri de coffrets | 500 |  | 500 | 500 | [8 empty] | 500
[7 empty] | 0 | 0 | [8 empty] | 0
230 | m | EKLOR 2019 06 11 Offre OD715923 | VACCLP6500N | CABLE SOLAIRE 1X6MM2 NOIR 500M HS Code : 85444995 Origine : France | 0.65666 |  | 0.65666 | 151.0318 | [5 empty] | 151.0318
140 | m | EKLOR 2019 06 11 Offre OD715923 | VACCLP6500R | CABLE SOLAIRE 1X6MM2 ROUGE500M HS Code : 85444995 Origine : France | 0.65666 |  | 0.65666 | 91.9324 | [5 empty] | 91.9324
24 | P | Offre 716594 |  | CONNECT. MC4+ 4/6MM2 | 1.3 |  | 1.3 | 31.2 | [5 empty] | 31.2
24 | P | Offre 716594 |  | CONNECT. MC4- 4/6MM2 | 0.98 |  | 0.98 | 23.52 | [5 empty] | 23.52
0 | u | Offre OD719634 | VENSMAT | COUPLE CONNECT. MC4 / PV-XT101 | 6.58 |  | 6.58 | 0 | [5 empty] | 0
1 | u | Courriel du 21/06/2021 |  | Huawei 30 K | 1995 |  | 1995 | 1995 |  |  |  |  | 1995
1 | P | [5 empty] | 0 | 0 |  |  |  |  | 0
[7 empty] | 0 | 0 |  |  |  |  | 0
8 | P | EKLOR 2019 09 05 Offre OD716594 | VELREFUS15A1000V | FUSIBLE DC 15A / 1000V HS Code : 8536 10 50 90 Origine : Espagne | 2.5 |  | 2.5 | 20 | NB 1 fusible devrait être calibré pour 20A | [7 empty] | 20
1 | P | EKLOR 2019 06 11 Offre OD715923 | VDCRE501B10 | COF DC 1BR 50A1000V PAR COFFRET DC 1 BRANCHE 50A 1000V AVEC PARAFOUDRE SANS MC4 | 274.44 |  | 274.44 | 274.44 | pour chaîne sur aile Nord éloignée de plus de 10m de l’onduleur | [7 empty] | 274.44
1 | P | Estim perso |  | Divers accessoires électriques : gaines, cosses, colson… | 100 |  | 100 | 100 | [5 empty] | 100
1 |  | EKLOR 2019 09 05 Offre OD716594 | VPORTVENTE | FRAIS DE PORT | 343.75 |  | 343.75 | 343.75 |  |  |  | 343.75
6 | m | comptoir-du-cable.com |  | Câble AC U-1000 R2V 4X10 | 8.19 |  | 8.19 | 49.14 | Entre onduleurs et coffret AC |  |  |  |  | 49.14
0 | m | comptoir-du-cable.com |  | Câble AC U-1000 R2V 4X16 | 12.53 |  | 12.53 | 0 | [5 empty] | 0
0 | m | comptoir-du-cable.com |  | Câble AC U-1000 R2V 5G25 | 24.91 |  | 24.91 | 0 | Cheminement depuis façade Sud aile Nord, sous égout aile ouest et passage sous les tuiles de l’aile Sud, puis souterrain jusqu’à la route |  |  |  |  | 0
1 | u | REAL_TECH_01_MONITORING | Mk10A-WC | MK10A Compteur triphasé -max. 70kWc. 2 ans de données inclus dont surveillance satellite | 1040 | 48% | 540.8 | 540.8 | Devis D1907-01230 du 09/07/2019 | [8 empty] | 540.8
0 | u | RTONE | TI-150/5-192T2015 | TI-150/5-192T2015 - TI rail DIN ou saillie 150/5 | 36.7 |  | 36.7 | 0 | [9 empty] | 0
5 | u | RTONE | RS-SUB-2Y | Abonnement 2 ans Rbee Solar | 75 |  | 75 | 375 | [9 empty] | 375
1 | u | RTONE |  | Frais de port répartis sur 4 compteurs | 8.75 |  | 8.75 | 8.75 | [9 empty] | 8.75
|  |  |  | TOTAL HT MATERIEL |  |  |  | 18662.2063 |  |  |  | 13213.9239 | 1995 | 446.8242 |  |  | 2081.9081
|  |  |  | Marge installateur |  | 25%
|  |  |  | TOTAL HT MATERIEL AVEC MARGE INSTALLATEUR |  |  |  | 23327.7578 |  |  |  | 16517.4049 | 2493.75 | 558.5302 | 10920 | 1127.53 | 2602.3851 | 924.55
CHANTIER
10.5 | h |  |  | Montage échafaudage | 55 |  | 55 | 577.5 | 3 échafaudages ! Base LLB
73 | h |  |  | Pose des supports | 55 |  | 55 | 4015
11.55 | h |  |  | Pose des câbles des chaînes | 55 |  | 55 | 635.25 | 3,3h en moyenne pour 2 chaînes sur lot 1
24.8 | h |  |  | Pose des modules | 55 |  | 55 | 1364 | 7,75h en moyenne chez LLB et ateliers Verzé
0 | h |  |  | Descente des chaînes | 55 |  | 55 | 0 | inclus dans pose des câbles de chaînes
0 | h |  |  | Ligne équipotentielle | 55 |  | 55 | 0 | inclus dans pose des câbles de chaînes
0 | h |  |  | Pose des coffrets protection | 55 |  | 55 | 0 | inclus dans pose onduleur
12 | h |  |  | Pose onduleurs | 55 |  | 55 | 660
0 | h |  |  | Pose du monitoring | 55 |  | 55 | 0 | inclus dans pose onduleur
0 | h |  |  | Câblage entre les onduleurs et les coffrets | 55 |  | 55 | 0 | inclus dans pose onduleur
0 | h |  |  | Paramétrage onduleur | 55 |  | 55 | 0 | inclus dans pose onduleur
1 | h |  |  | Mesure résistance de terre | 55 |  | 55 | 55
2 | h |  |  | Pose câble AC | 55 |  | 55 | 110
4.5 | h |  |  | Démontage échafaudage | 55 |  | 55 | 247.5
4 | h |  |  | Visite consuel et mise en service | 55 |  | 55 | 220
143.35 | h |  |  | TOTAL DUREE CHANTIER
3 | u |  |  | Nb moyen d’ouvriers
1 | u |  |  | Coût horaire (€HT/h) | 55 |  | 55 | 55 | Estimation STARENCO de 09/2019. Coût ALHENA 2018 = 45€/h
6 | j |  |  | Main d’œuvre | 1320 |  | 1320 | 7920
3 | sem |  |  | Location échafaudage | 1000 |  | 1000 | 3000 | Base 1000€/sem pour 9x9m2
0 | u |  |  | Location chariot élévateur | 500 |  | 500 | 0
0 | u |  |  | Location tracto-pelle | 1000 |  | 1000 | 0 | Tranchée entre bâtiment et bord de route
|  |  |  | TOTAL HT CHANTIER |  |  |  | 10920 | [6 empty] | 10920
RACCORDEMENT
1 | u | Enedis-PRO-RAC_03E V6.1 et arrêté du 30/11/2017 | CfB | Coût du branchement <36kVA triphasé | 1809 | 40% | 1085.4 | 1085.4 | Zone ZFA (<100khab.) | Tableau 8.1.5.1
1 | u |  |  | Mes | 42.13 |  | 42.13 | 42.13
0 | m | idem | CvE | Coût extension câble BT | 80 | 40% | 48 | 0 | Zone ZFA (<100khab.) | Tableau 8.1.5.2 |  | Les 7m annoncés sur l’interface en ligne ne sont pas inclus dans la PTF
0 | u |  |  | Coût augmentation P transfo | 2493 |  | 2493 | 0 | Source Enedis-PRO-RAC_03E V5
|  |  |  | TOTAL HT RACCORDEMENT |  |  |  | 1127.53 | [7 empty] | 1127.53
INVESTISSEMENTS INDUITS PAR LE PV (€ HT)
RENFORCEMENT DE LA CHARPENTE
1 | U | MERLE |  | Echafaudage, accès par toiture, pose du renfort | 1580 |  | 1580 | 1580
1 |  |  |  | Supplément pour imprévu technique et commercial de 20 % sur l’ensemble | 8000 |  | 8000 | 8000 |  |  |  | Pour tester la limite de rentabilité de ce projet.
|  |  |  | TOTAL HT INVESTISSEMENTS INDUITS PAR LE PV |  |  |  | 9580
Autres coûts (développement..)
1 | u |  |  | AMO | 860 |  | 860 | 860 | 2e lot de 5 toitures
0 | u |  |  | Etude de structure | 1500 |  | 1500 | 0 | Etude informelle par MARTIN : suffit car pas ERP
1 | u |  |  | Attestation électronique CONSUEL | 40 |  | 40 | 40
0 | u | DEKRA 2019 09 03 Offre 201906065417 |  | Contrôle initial pour ERP | 460 |  | 460 | 0
1 | u | DEKRA 2018 09 18 Offre 201806065457 |  | Contrôle initial pour ERT | 320 |  | 320 | 320
1 | u | Devis STARENCO 20200415 |  | Etude d’ombrage de l’aile Ouest | 249 |  | 249 | 249
0 | u | MAIF | DO | Assurance Dommages-ouvrages (prix TTC) Obligatoire si IAB, renforcement de charpente ou imposition par le bailleur. Indiquer le nb d’ouvrages/bâtiments concernés dans la colonne A Nb. | 2725 |  | 2725 | 0
|  |  |  | TOTAL HT AUTRES COUTS |  |  |  | 1469
Maintenance
0 | u |  |  | Entretien annuel par installateur, centrale 9kWc | 187.5 |  | 187.5 | 0 | Offre Sollys Energies 2021 03
1 | u |  |  | Entretien annuel par installateur, centrale 36kWc | 500 |  | 500 | 500 | Estimation personnelle
0 | u |  |  | Entretien annuel par installateur, centrale 100kWc | 500 |  | 500 | 0 | Estimation personnelle
0 | u | DEKRA 2019 09 03 Offre 201906065417 |  | Contrôle biannuel pour ERP = coût d’une visite / 2 | 230 |  | 230 | 0
0 | u | DEKRA 2018 09 18 Offre 201806065457 |  | Contrôle biannuel pour ERT = coût d’une visite / 2 | 160 |  | 160 | 0
1 | u | Estim perso |  | Abonnement 1 an SOLAREDGE | 70 |  | 70 | 70
|  |  |  | TOTAL HT MAINTENANCE |  |  |  | 570
Note on P3: : Comment: Comment: : MGL: MGL: il est important de distinguer les coûts de pose pour pouvoir chiffrer l'assurance
Note on Q3: : Comment: Comment: : MGL: MGL: Selon devis ENEDIS fournis dans les PDR
Note on S3: : Comment: Comment: : MGL: MGL: Boîtiers RBEE SOLAR : compter 550 € HT par boitier pour un abonnement sur 10 ans sur une installation de 9 kW - Voir fiche MONITORING des CVP
Note on A72: : Comment: Comment: : MGL: MGL: Non directement liés au PV, mais qui n'auraient pas lieu sans l'installation PV : déplacement de velux, suppression de cheminée, renforcement de charpentes, etc.

## 338
| 338 Salle polyvalente | [5 empty] | Puissance modules | 360 | Wc | Puissance installée | 79560 | Wc
INVESTISSEMENTS DIRECTEMENT LIES AU PV (€ HT)
Nb | Un | Source | Code article | Libellé | Prix brut | Rem | Prix net | Montant | Commentaires | Commentaires | Commentaires | Système PV (€ HT) | Onduleurs € HT | Câbles et accessoires | Pose de l'installation PV | Raccordement (€ HT) | Coffrets & tranchées | Boîtiers monitoring
221 | U | Offre OD719634 | VENSMAT | MOD DUALSUN FLASH 360 | 98.59 |  | 98.59 | 21788.39 |  |  |  | 21788.39
221 | U | Offre OD719634 | VENSMAT | STRUCTURE K2 - MINIRAIL | 11 |  | 11 | 2431 | 2431€ : prix simulateur K2 Base |  |  | 2431
1 | P | EKLOR 2019 06 11 Offre OD715923 | VENSMAT | COFFRET AC 3OND + MX | 1222.22 |  | 1222.22 | 1222.22 | [8 empty] | 1222.22
2 | U | Offre OD719634 | VDCRE504B10C | COF DC 4BR 50A1000V PAR MC4 COFFRET DC 4 BRANCHES 50 A 1000 V AVEC PARAFOUDRE, MC4 et PORTE-FUSIBLES HS Code : 8536 20 90 10 | 316.67 |  | 316.67 | 633.34 | Pour 2 ECO 27 | [7 empty] | 633.34
1 | U | Offre centrale achats ACV |  | COF DC 3BR MC4 PARAF | 277.78 |  | 277.78 | 277.78 | Pour SYMO 15 | [7 empty] | 277.78
0 | [16 empty] | 0
[7 empty] | 0 | 0 | [8 empty] | 0
210 | P | Offre OD719634 | VACCLP6500N | CABLE SOLAIRE 1X6MM2 NOIR 500M HS Code : 85444995 Origine : France | 2.6499 |  | 2.6499 | 556.48 | [5 empty] | 556.48
486 | P | Offre OD719634 | VACCLP6500R | CABLE SOLAIRE 1X6MM2 ROUGE500M HS Code : 85444995 Origine : France | 1.145 |  | 1.145 | 556.48 | [5 empty] | 556.48
28 | u | Offre OD719634 | VACK3C0005 | CONNECT. MC4+ 4/6MM2 HS Code : 85369010 Origine : Allemagne | 0.88 |  | 0.88 | 24.64 | [5 empty] | 24.64
28 | u | Offre OD719634 | VACK3C0006 | CONNECT. MC4- 4/6MM2 HS Code : 85369010 Origine : Allemagne | 0.67 |  | 0.67 | 18.76 | [5 empty] | 18.76
2 | u | Offre OD719634 | VODFSTECO27LI | ONDULEUR FRONIUS ECO27LIGHT FRONIUS ECO 27.0-3-S 1 MPPT Light HS Code : 8504 40 30 Origine : Autriche | 1810 |  | 1810 | 3620 | 2 onduleurs avec 4x22 modules (115%), avec fusibles |  |  |  | 3620
1 | P | Offre centrale achats ACV |  | ONDULEUR FRONIUS SYMO 15 | 1688.73 |  | 1688.73 | 1688.73 | PV1 : 2x15 + PV2 : 1x15, sans fusible |  |  |  | 1688.73
1 | P | EKLOR 2019 06 11 Offre OD715923 | VELFSKITDCSYMO | KIT CONNECTION DC SYMO 10-20 HS Code : 8504 40 30 Origine : Autriche | 33.43 |  | 33.43 | 33.43 |  |  |  |  | 33.43
16 | P | EKLOR 2019 06 11 Offre OD715923 | VELREFUS15A1000V | FUSIBLE DC 15A / 1000V HS Code : 8536 10 50 90 Origine : Espagne | 2.5 |  | 2.5 | 40 | [8 empty] | 40
1 | P | EKLOR offre 717855 |  | DISJ DDR NSX160F30mA 1A 4POLES | 564.44 |  | 564.44 | 564.44 | [8 empty] | 564.44
0 | P | EKLOR 2019 06 11 Offre OD715923 | VELREKITRAC50MM2 | KIT RACCORDEMENT 50mm2 HO7RNF AVEC COSSES DIAMETRE 8 et COSSES DIAMETRE 12 | 116.67 |  | 116.67 | 0 | [8 empty] | 0
1 | P |  |  | Divers accessoires électriques : gaines, cosses, colson… | 100 |  | 100 | 100 | Estimation personnelle |  |  |  |  | 100
1 |  | EKLOR 2019 06 11 Offre OD715923 | VPORTVENTE | FRAIS DE PORT | 750 |  | 750 | 750 |  |  |  | 750
1 | u | REAL_TECH_01_MONITORING | Mk10-CT | Compteur triphasé pour transformateur d'intensité (TI). 2 ans de données inclus dont surveillance satellite | 1190 | 48% | 618.8 | 618.8 | Devis D1907-01230 du 09/07/2019 | [8 empty] | 618.8
3 | u | RTONE | TI-150/5-192T2015 | TI-150/5-192T2015 - TI rail DIN ou saillie 150/5 | 36.7 |  | 36.7 | 110.1 | [9 empty] | 110.1
5 | u | RTONE | RS-SUB-2Y | Abonnement 2 ans Rbee Solar | 75 |  | 75 | 375 | [9 empty] | 375
1 | u | RTONE |  | Frais de port répartis sur 4 compteurs | 8.75 |  | 8.75 | 8.75 | [9 empty] | 8.75
|  |  |  | TOTAL HT MATERIEL |  |  |  | 35418.34 |  |  |  | 24969.39 | 5342.16 | 1256.36 |  |  | 2737.78 | 1112.65
|  |  |  | Marge installateur |  | 25%
|  |  |  | TOTAL HT MATERIEL AVEC MARGE INSTALLATEUR |  |  |  | 44272.925 |  |  |  | 31211.7375 | 6677.7 | 1570.45 | 9240 | 32927.6214 | 3422.225 | 1390.8125
CHANTIER
8 | h |  |  | Montage échafaudage | 55 |  | 55 | 440
35.36 | h |  |  | Pose des supports | 55 |  | 55 | 1944.8 | Estimation STARENCO chez EBERHARD + règle de trois sur kWc + Coef 2 pour erreur AMO
4 | h |  |  | Pose des câbles des chaînes | 55 |  | 55 | 220
72 | h |  |  | Pose des modules | 55 |  | 55 | 3960 | Estimation STARENCO chez EBERHARD + règle de trois sur kWc + Coef 2 pour erreur AMO
4 | h |  |  | Descente des chaînes | 55 |  | 55 | 220
4 | h |  |  | Ligne équipotentielle | 55 |  | 55 | 220
4 | h |  |  | Pose des coffrets protection | 55 |  | 55 | 220
6 | h |  |  | Pose onduleurs | 55 |  | 55 | 330
0.5 | h |  |  | Pose du monitoring | 55 |  | 55 | 27.5
8 | h |  |  | Câblage entre les onduleurs et les coffrets | 55 |  | 55 | 440
0.5 | h |  |  | Paramétrage onduleur | 55 |  | 55 | 27.5
1 | h |  |  | Mesure résistance de terre | 55 |  | 55 | 55
3 | h |  |  | Pose câble AC | 55 |  | 55 | 165
8 | h |  |  | Démontage échafaudage | 55 |  | 55 | 440
4 | h |  |  | Visite consuel et mise en service | 55 |  | 55 | 220
162.36 | h |  |  | TOTAL DUREE CHANTIER
3 | u |  |  | Nb moyen d’ouvriers
1 | u |  |  | Coût horaire (€HT/h) | 55 |  | 55 | 55 | Estimation STARENCO de 09/2019. Coût ALHENA 2018 = 45€/h
7 | j |  |  | Main d’œuvre | 1320 |  | 1320 | 9240
1 | u |  |  | Location moyens techniques |  |  | 0 | 0
|  |  |  | TOTAL HT CHANTIER |  |  |  | 9240 | [6 empty] | 9240
RACCORDEMENT
BT jusqu’à 36kVA jusqu’à 250m du tfo
0 | u | Enedis-PRO-RAC_03E V6.1 et arrêté du 30/11/2017 | CfB | Coût du branchement <36kVA triphasé | 1809 | 40% | 1085.4 | 0 | Zone ZFA (<100khab.) | Tableau 8.1.5.1
0 | u | idem | CfE | Création de réseau BT jusqu’à 18kVA | 1949 | 40% | 1169.4 | 0 | Zone ZFA (<100khab.) | Tableau 8.1.5.2
0 | u | idem | CfE | Création ou remplacement réseau BT jusqu’à 36kVA | 1949 | 40% | 1169.4 | 0 | Zone ZFA (<100khab.) | Tableau 8.1.5.2
0 | u | idem | CfE | Augmentation puissance transfo jusqu’à 36kVA | 2447 | 40% | 1468.2 | 0 | Zone ZFA (<100khab.) | Tableau 8.1.5.2
0 | u | idem | CfE | Création ou remplac. et augment. P tfo jusqu’à 36kVA | 4395 | 40% | 2637 | 0 | Zone ZFA (<100khab.) | Tableau 8.1.5.2
0 | u | idem | CfE | Création poste distribution et de réseau BT et HTA | 21206 | 40% | 12723.6 | 0 | Zone ZFA (<100khab.) | Tableau 8.1.5.2
0 | m | idem | CvE | Coût extension câble BT | 80 | 40% | 48 | 0 | Zone ZFA (<100khab.) | Tableau 8.1.5.2
0 | m | idem | CvE | Coût extension câble HTA | 108 | 40% | 64.8 | 0 | Zone ZFA (<100khab.) | Tableau 8.1.5.2
BT de 36kVA à 100kVA
0 | u | Idem | CfB | Coût fixe du branchement jusqu’à 60 kVA inclus | 2507 | 40% | 1504.2 | 0 | Zone ZFA (<100khab.) | Tableau 8.2.3
0 | u | Idem | CfB | Coût fixe du branchement de 60 à 120 kVA inclus, sans travaux HTA | 2913 | 40% | 1747.8 | 0 | Zone ZFA (<100khab.) | Tableau 8.2.3
0 | m | Idem | CvB | Coût variable du branchement jusqu’à 60 kVA inclus, sans travaux HTA | 107 | 40% | 64.2 | 0 | Zone ZFA (<100khab.) | Tableau 8.2.3
0 | m | Idem | CvB | Coût variable du branchement de 60 à 120 kVA inclus, sans travaux HTA | 108 | 40% | 64.8 | 0 | Zone ZFA (<100khab.) | Tableau 8.2.3
0 | u | Idem | CfE | Coût fixe d’extension de 36 à 100kVA, sans travaux HTA | 1965 | 40% | 1179 | 0 | Zone ZFA (<100khab.) | Tableau 8.2.3
0 | m | Idem | CvE | Coût variable d’extension de 36 à 100kVA, sans travaux HTA | 95 | 40% | 57 | 0 | Zone ZFA (<100khab.) | Tableau 8.2.3
BT de 36kVA à 250kVA, avec travaux HTA
1 | u | Idem | KB | Branchement sur devis, au-dessus de 100kVA | 2684.9167 | 40% | 1610.95 | 1610.95 | Cf 543
15 | m | Idem | KLBT | Création d’une canalisation électrique BT, sur devis | 846.2203 | 40% | 507.7322 | 7615.9828 | Coût selon PDR IEP: DB24¦OI7782 GCP: 62-1932 du 05/12/2018 3x240mm2 alu + 1x120mm2 alu | Traversée de la rue des Loisirs
165 | m | Idem | KLRBT | Remplacement d’une canalisation électrique existante en BT, sur devis | 150 | 40% | 90 | 14850 | Estimation personnelle | Fourniture câble plus retrait câble existant et pose nouveau
1 | u | Idem | K THTA/BT | Modifications, d’installation ou de remplacement d’un poste de transformation sur devis | 14187.2442 | 40% | 8512.3465 | 8512.3465 | Cf 543 Création poste transformateur HTA/BT | En 160kVA, en prévision de 338 + 354
9 | m | Idem | K LHTA | Création d’une canalisation électrique HTA, sur devis | 32.7597 | 40% | 19.6558 | 176.9021 | Cf 543 Création ERAS HTA en 95mm2 Descente d’un poteau
1 | u | Enedis-NOI-CF_16E |  | Prestation de première mise en service (fiche du catalogue P100A) | 161.44 | 0% | 161.44 | 161.44
|  |  |  | TOTAL HT RACCORDEMENT |  |  |  | 32927.6214 | [7 empty] | 32927.6214
INVESTISSEMENTS INDUITS PAR LE PV (€ HT)
Autres coûts (développement..)
0 | u |  |  | AMO | 860 |  | 860 | 0 | 2e lot de 5 toitures
1 | u |  |  | Etude de structure | 1500 |  | 1500 | 1500 | Voir à la faire supporter par le projet de désamiantage financé par la commune
1 | u | DEKRA 2019 09 03 Offre 201906065417 |  | Contrôle initial pour ERP | 460 |  | 460 | 460
0 | u | DEKRA 2018 09 18 Offre 201806065457 |  | Contrôle initial pour ERT | 320 |  | 320 | 0
0 | u | MAIF | DO | Assurance Dommages-ouvrages (prix TTC) Obligatoire si IAB, renforcement de charpente ou imposition par le bailleur. Indiquer le nb d’ouvrages/bâtiments concernés dans la colonne A Nb. | 2725 |  | 2725 | 0
|  |  |  | TOTAL HT AUTRES COUTS |  |  |  | 1960
Maintenance
0 | u |  |  | Entretien annuel par installateur, centrale 9kWc | 187.5 |  | 187.5 | 0 | Offre Sollys Energies 2021 03
1 | u |  |  | Entretien annuel par installateur, centrale 36kWc | 500 |  | 500 | 500 | Estimation personnelle
0 | u |  |  | Entretien annuel par installateur, centrale 100kWc | 500 |  | 500 | 0 | Estimation personnelle
1 | u | DEKRA 2019 09 03 Offre 201906065417 |  | Contrôle biannuel pour ERP = coût d’une visite / 2 | 230 |  | 230 | 230
0 | u | DEKRA 2018 09 18 Offre 201806065457 |  | Contrôle biannuel pour ERT = coût d’une visite / 2 | 160 |  | 160 | 0
|  |  |  | TOTAL HT MAINTENANCE |  |  |  | 730
Vérification des longueurs de câbles
Nb de chaînes |  |  |  | - | 4 | 3
Longueur d’une chaîne |  |  |  | m | 37.4 | 25.5
Longueur de traversée jusqu’à descente |  |  |  | m | 2 | 1.5
Longueur de la descente jusqu’à onduleur |  |  |  | m | 15 | 15
Longueur du câble + d’une chaîne |  |  |  | m | 54.4 | 42
Longueur du câble - d’une chaîne |  |  |  | m | 17 | 16.5
Longueur des câbles + |  |  |  | m | 217.6 | 126 | 343.6
Longueur des câbles - |  |  |  | m | 68 | 49.5 | 117.5
Somme des longueurs + et - |  |  |  | m | 285.6 | 175.5
Note on P3: : Comment: Comment: : MGL: MGL: il est important de distinguer les coûts de pose pour pouvoir chiffrer l'assurance
Note on Q3: : Comment: Comment: : MGL: MGL: Selon devis ENEDIS fournis dans les PDR
Note on S3: : Comment: Comment: : MGL: MGL: Boîtiers RBEE SOLAR : compter 550 € HT par boitier pour un abonnement sur 10 ans sur une installation de 9 kW - Voir fiche MONITORING des CVP
Note on A93: : Comment: Comment: : MGL: MGL: Non directement liés au PV, mais qui n'auraient pas lieu sans l'installation PV : déplacement de velux, suppression de cheminée, renforcement de charpentes, etc.

## 354-340
| 354 Salle d’activité et de judo de La Roche vineuse | [5 empty] | Puissance modules | 340 | Wc | Puissance installée | 31280 | Wc
INVESTISSEMENTS DIRECTEMENT LIES AU PV (€ HT)
Nb | Un | Source | Code article | Libellé | Prix brut | Rem | Prix net | Montant | Commentaires | Commentaires | Commentaires | Système PV (€ HT) | Onduleurs € HT | Câbles et accessoires | Pose de l'installation PV | Raccordement (€ HT) | Coffrets & tranchées | Boîtiers monitoring
92 | U | Offre 718570 |  | MODULE TRINA MONO 340CADR NOIR | 89.91 |  | 89.91 | 8271.72 | 0.26444 |  |  | 8271.72
92 |  | Offre 718570 |  | STRUCTURE IRFTS L1 - O1 - P1 | 49.9116 |  | 49.9116 | 4591.8664 |  |  |  | 4591.8664
1 | P | Offre 716594 |  | COFF AC 50A/300mA + MX PLAST | 440 |  | 440 | 440 | Par équivalence, même si pas SOLAREDGE | [7 empty] | 440
1 | U | Offre 718570 |  | COF DC 3BR 40A1000V PAR | 275.56 |  | 275.56 | 275.56 | [8 empty] | 275.56
1 | p | Estim perso |  | Abri de coffrets | 500 |  | 500 | 500 | [8 empty] | 500
46 | U | Offre 718570 |  | CABLE TS4 / MC4 POSITIF | 3.71 |  | 3.71 | 170.66 | Les modules son t en série, 2 par 2, par optimiseur |  |  |  |  | 170.66
46 | U | Offre 718570 |  | CABLE TS4 / MC4 NEGATIF | 3.81 |  | 3.81 | 175.26 | idem |  |  |  |  | 175.26
72 | m | EKLOR 2019 06 11 Offre OD715923 | VACCLP6500N | CABLE SOLAIRE 1X6MM2 NOIR 500M HS Code : 85444995 Origine : France | 0.65666 |  | 0.65666 | 47.2795 | [5 empty] | 47.2795
388 | m | EKLOR 2019 06 11 Offre OD715923 | VACCLP6500R | CABLE SOLAIRE 1X6MM2 ROUGE500M HS Code : 85444995 Origine : France | 0.65666 |  | 0.65666 | 254.7841 | [5 empty] | 254.7841
12 | P | Offre 716594 |  | CONNECT. MC4+ 4/6MM2 | 1.3 |  | 1.3 | 15.6 | [5 empty] | 15.6
12 | P | Offre 716594 |  | CONNECT. MC4- 4/6MM2 | 0.98 |  | 0.98 | 11.76 | [5 empty] | 11.76
1 | U | Offre 716594 |  | ONDULEUR SOLAREDGE SE 27.6K | 1674 |  | 1674 | 1674 | 2 chaînes de 30 modules et 1 chaîne de 32 modules |  |  |  | 1674
46 | U | Offre 718570 |  | OND. SOLAREDGE OPTIM P730 PA | 43.2 |  | 43.2 | 1987.2 |  |  |  |  | 1987.2
[7 empty] | 0 | 0 |  |  |  |  | 0
6 | P | EKLOR 2019 06 11 Offre OD715923 | VELREFUS15A1000V | FUSIBLE DC 15A / 1000V HS Code : 8536 10 50 90 Origine : Espagne | 2.5 |  | 2.5 | 15 | [8 empty] | 15
1 | P | EKLOR offre 717855 |  | DISJ DDR NSX160F30mA 1A 4POLES | 564.44 |  | 564.44 | 564.44 | [8 empty] | 564.44
[7 empty] | 0 | 0 | [8 empty] | 0
1 | P |  |  | Divers accessoires électriques : gaines, cosses, colson… | 100 |  | 100 | 100 | Estimation personnelle |  |  |  |  | 100
1 | U | Offre 718570 |  | FRAIS DE PORT | 375 |  | 375 | 375 |  |  |  | 375
28 | m | Destockable.fr |  | Câble AC U-1000 R2V 4X16 | 9.32 |  | 9.32 | 260.96 | [5 empty] | 260.96
1 | u | REAL_TECH_01_MONITORING | Mk10A-WC | MK10A Compteur triphasé -max. 70kWc. 2 ans de données inclus dont surveillance satellite | 1040 | 48% | 540.8 | 540.8 | [9 empty] | 540.8
0 | u | REAL_TECH_01_MONITORING | Mk10-CT | Compteur triphasé pour transformateur d'intensité (TI). 2 ans de données inclus dont surveillance satellite | 1190 | 48% | 618.8 | 0 | [9 empty] | 0
0 | u | RTONE | TI-150/5-192T2015 | TI-150/5-192T2015 - TI rail DIN ou saillie 150/5 | 36.7 |  | 36.7 | 0 | [9 empty] | 0
5 | u | RTONE | RS-SUB-2Y | Abonnement 2 ans Rbee Solar | 75 |  | 75 | 375 | [9 empty] | 375
1 | u | RTONE |  | Frais de port répartis sur 4 compteurs | 8.75 |  | 8.75 | 8.75 | [9 empty] | 8.75
|  |  |  | TOTAL HT MATERIEL |  |  |  | 20655.64 |  |  |  | 13238.5864 | 3661.2 | 1036.3036 |  |  | 1795 | 924.55
|  |  |  | Marge installateur |  | 25%
|  |  |  | TOTAL HT MATERIEL AVEC MARGE INSTALLATEUR |  |  |  | 25819.55 |  |  |  | 16548.233 | 4576.5 | 1295.3795 | 6600 | 1085.4 | 2243.75 | 1155.6875
CHANTIER
8 | h |  |  | Montage échafaudage | 55 |  | 55 | 440
12.2667 | h |  |  | Pose des supports | 55 |  | 55 | 674.6667 | Estimation STARENCO chez EBERHARD + Coef 2 pour erreur AMO+ pro rata nb de modules
4 | h |  |  | Pose des câbles des chaînes | 55 |  | 55 | 220
31.8933 | h |  |  | Pose des modules | 55 |  | 55 | 1754.1333 | Estimation STARENCO chez EBERHARD + Coef 2 pour erreur AMO+ pro rata nb de modules + 1/4h par optimiseur
4 | h |  |  | Descente des chaînes | 55 |  | 55 | 220
4 | h |  |  | Ligne équipotentielle | 55 |  | 55 | 220
2 | h |  |  | Pose des coffrets protection | 55 |  | 55 | 110
2 | h |  |  | Pose onduleurs | 55 |  | 55 | 110
0.5 | h |  |  | Pose du monitoring | 55 |  | 55 | 27.5
8 | h |  |  | Câblage entre les onduleurs et les coffrets | 55 |  | 55 | 440
0.5 | h |  |  | Paramétrage onduleur | 55 |  | 55 | 27.5
1 | h |  |  | Mesure résistance de terre | 55 |  | 55 | 55
6 | h |  |  | Pose câble AC | 55 |  | 55 | 330 | Doublement car pose dans un fourreau à fixer sous la passerelle au-dessus de la rivière
8 | h |  |  | Démontage échafaudage | 55 |  | 55 | 440
4 | h |  |  | Montage abri de coffrets | 55 |  | 55 | 220
4 | h |  |  | Visite consuel et mise en service | 55 |  | 55 | 220
100.16 | h |  |  | TOTAL DUREE CHANTIER
3 | u |  |  | Nb moyen d’ouvriers
1 | u |  |  | Coût horaire (€HT/h) | 55 |  | 55 | 55 | Estimation STARENCO de 09/2019. Coût ALHENA 2018 = 45€/h
5 | j |  |  | Main d’œuvre | 1320 |  | 1320 | 6600
| u |  |  | Location moyens techniques |  |  | 0 | 0
|  |  |  | TOTAL HT CHANTIER |  |  |  | 6600 | [6 empty] | 6600
RACCORDEMENT
BT jusqu’à 36kVA
1 | u | Enedis-PRO-RAC_03E V6.1 et arrêté du 30/11/2017 | CfB | Coût du branchement <36kVA triphasé | 1809 | 40% | 1085.4 | 1085.4 | Zone ZFA (<100khab.) | Tableau 8.1.5.1
| u | idem | CfE | Création de réseau BT jusqu’à 18kVA | 1949 | 40% | 1169.4 | 0 | Zone ZFA (<100khab.) | Tableau 8.1.5.2
0 | u | idem | CfE | Création ou remplacement réseau BT jusqu’à 36kVA | 1949 | 40% | 1169.4 | 0 | Zone ZFA (<100khab.) | Tableau 8.1.5.2
0 | u | idem | CfE | Augmentation puissance transfo jusqu’à 36kVA | 2447 | 40% | 1468.2 | 0 | Zone ZFA (<100khab.) | Tableau 8.1.5.2
0 | u | idem | CfE | Création ou remplac. et augment. P tfo jusqu’à 36kVA | 4395 | 40% | 2637 | 0 | Zone ZFA (<100khab.) | Tableau 8.1.5.2
0 | u | idem | CfE | Création poste distribution et de réseau BT et HTA | 21206 | 40% | 12723.6 | 0 | Zone ZFA (<100khab.) | Tableau 8.1.5.2
0 | m | idem | CvE | Coût extension câble BT | 80 | 40% | 48 | 0 | Zone ZFA (<100khab.) | Tableau 8.1.5.2
0 | m | idem | CvE | Coût extension câble HTA | 108 | 40% | 64.8 | 0 | Zone ZFA (<100khab.) | Tableau 8.1.5.2
BT de 36kVA à 100kVA
0 | u | Idem | CfB | Coût fixe du branchement jusqu’à 60 kVA inclus | 2507 | 40% | 1504.2 | 0 | Zone ZFA (<100khab.) | Tableau 8.2.3
0 | u | Idem | CfB | Coût fixe du branchement de 60 à 120 kVA inclus | 2913 | 40% | 1747.8 | 0 | Zone ZFA (<100khab.) | Tableau 8.2.3
0 | m | Idem | CvB | Coût variable du branchement jusqu’à 60 kVA inclus | 107 | 40% | 64.2 | 0 | Zone ZFA (<100khab.) | Tableau 8.2.3
0 | m | Idem | CvB | Coût variable du branchement de 60 à 120 kVA inclus | 108 | 40% | 64.8 | 0 | Zone ZFA (<100khab.) | Tableau 8.2.3
0 | u | Idem | CfE | Coût fixe d’extension de 36 à 100kVA | 1965 | 40% | 1179 | 0 | Zone ZFA (<100khab.) | Tableau 8.2.3
0 | m | Idem | CvE | Coût variable d’extension de 36 à 100kVA | 95 | 40% | 57 | 0 | Zone ZFA (<100khab.) | Tableau 8.2.3
|  |  |  | TOTAL HT RACCORDEMENT |  |  |  | 1085.4 | [7 empty] | 1085.4
INVESTISSEMENTS INDUITS PAR LE PV (€ HT)
1 | u | Estim perso |  | Déplacement tabatière | 500 |  | 500 | 500
1 | u | Estim perso |  | Renfort de charpente pour support des crochet de toit | 500 |  | 500 | 500
1000
Autres coûts (développement..)
0 | u |  |  | AMO | 860 |  | 860 | 0 | 2e lot de 5 toitures
1 | u |  |  | Etude de structure | 1500 |  | 1500 | 1500 | Voir à la faire supporter par le projet de désamiantage financé par la commune
0 | u | DEKRA 2019 09 03 Offre 201906065417 |  | Contrôle initial pour ERP | 460 |  | 460 | 0 | Compté comme charge annuelle ci-dessous
0 | u | DEKRA 2018 09 18 Offre 201806065457 |  | Contrôle initial pour ERT | 320 |  | 320 | 0
0 | u | MAIF | DO | Assurance Dommages-ouvrages (prix TTC) Obligatoire si IAB, renforcement de charpente ou imposition par le bailleur. Indiquer le nb d’ouvrages/bâtiments concernés dans la colonne A Nb. | 2725 |  | 2725 | 0
|  |  |  | TOTAL HT AUTRES COUTS |  |  |  | 1500
Maintenance
0 | u |  |  | Entretien annuel par installateur, centrale 9kWc | 187.5 |  | 187.5 | 0 | Offre Sollys Energies 2021 03
1 | u |  |  | Entretien annuel par installateur, centrale 36kWc | 500 |  | 500 | 500 | Estimation personnelle
0 | u |  |  | Entretien annuel par installateur, centrale 100kWc | 500 |  | 500 | 0 | Estimation personnelle
1 | u | DEKRA 2019 09 03 Offre 201906065417 |  | Contrôle biannuel pour ERP = coût d’une visite / 2 | 230 |  | 230 | 230
0 | u | DEKRA 2018 09 18 Offre 201806065457 |  | Contrôle biannuel pour ERT = coût d’une visite / 2 | 160 |  | 160 | 0
|  |  |  | TOTAL HT MAINTENANCE |  |  |  | 730
Note on P3: : Comment: Comment: : MGL: MGL: il est important de distinguer les coûts de pose pour pouvoir chiffrer l'assurance
Note on Q3: : Comment: Comment: : MGL: MGL: Selon devis ENEDIS fournis dans les PDR
Note on S3: : Comment: Comment: : MGL: MGL: Boîtiers RBEE SOLAR : compter 550 € HT par boitier pour un abonnement sur 10 ans sur une installation de 9 kW - Voir fiche MONITORING des CVP
Note on A85: : Comment: Comment: : MGL: MGL: Non directement liés au PV, mais qui n'auraient pas lieu sans l'installation PV : déplacement de velux, suppression de cheminée, renforcement de charpentes, etc.

## 387
| 387 Cave Grands Vins Julienas Chaintre | [5 empty] | Puissance modules | 310 | Wc | Puissance installée | 34410 | Wc
INVESTISSEMENTS DIRECTEMENT LIES AU PV (€ HT)
Nb | Un | Source | Code article | Libellé | Prix brut | Rem | Prix net | Montant | Commentaires | Commentaires | Commentaires | Système PV (€ HT) | Onduleurs € HT | Câbles et accessoires | Pose de l'installation PV | Raccordement (€ HT) | Coffrets & tranchées | Boîtiers monitoring
111 | P | Offre OD717855 | VCADNFLASH310 | MOD. DUALS FLASH 310 Dimensions : 1650x991x35 mm Puissance PV : 310 Wc Poids : 16,2 kg | 91.74 |  | 91.74 | 10183.14 |  |  |  | 10183.14
111 |  |  |  | Fixation IRFTS EASYROOF | 53.4531 |  | 53.4531 | 5933.2904 | Voir onglet REX pour estimations |  |  | 5933.2904
1232 |  | Perffixe.com |  | Supplément visserie inox A2 6x100 | 0.19 |  | 0.19 | 234.08 | 3 rangées de cadres => 7 planches 80 chevrons, soit 560 intersections 2 vis par intersection et 10 % de marge pour casse |  |  | 234.08
1 |  | EKLOR 2018 09 20 | VACRE50162TT300 | COF AC POUR 1 ECO 27+1 SYMO 5 coffret plastique 3x12 Modules IP65, équipé de : 1 Interrupteur 63A 4 pôles avec poignée 1 Plot de terre 1 Disjoncteur iC60N 50A 4 Pôles Courbe C Icc 10kA + 1 Différentiel iC60 300mA 4 Pôles 63A Type AC 1 Disjoncteur DT40 16A 4 Pôles Courbe C Icc 6kA + 1 Différentiel DT40 300mA 4 Pôles 25A Type AC 1 Porte fusible 4 Pôles 10x38 400v + 3 Fusibles 32A Gg 10x38 400v 1 Parafoudre mode commun et différentiel sans OF 4 Pôles In20kA Imax40kA 230Ev Bornes de raccordement à ressort 16 mm² HS code : 8536 90 90 98 Origine : France | 635.23 |  | 635.23 | 635.23 | [8 empty] | 635.23
1 |  | EKLOR 2019 06 11 Offre OD715923 | VENSMAT | COF DC 2x1BR 50A PAR MC4 + MX | 387.78 |  |  |  | Arrivée FRONIUS SYMO 3
1 | P | EKLOR 2019 06 11 Offre OD715923 | VDCRE1005B10XC | COF DC 5BR 100A1000V PAR MC4 M COFFRET DC 5 BRANCHES 100A 1000V AVEC PARAFOUDRE, MC4 et MX HS Code : 8536 20 90 10 Origine : France coffret polyester 600x400x230 IP66, équipé de : 1 Interrupteur 100A 4 Pôles DC 1000v 1 Contact DT-C60 MX-OF 110-415v 10 Portes fusible 1 Pôles 10x38 1000v 1 Parafoudre mode commun et différentiel sans OF 2 Pôles In15kA Imax40kA 1000v 5 Paires d'embases MC4 Bornes de raccordement à ressort 16 à 25mm2 Ensemble de presses étoupes | 493.33 |  | 493.33 | 493.33 | Arrivée FRONIUS ECO 27 | [7 empty] | 493.33
150 | m | EKLOR 2019 06 11 Offre OD715923 | VACCLP6500N | CABLE SOLAIRE 1X6MM2 NOIR 500M HS Code : 85444995 Origine : France | 0.65666 |  | 0.65666 | 98.499 | [5 empty] | 98.499
280 | m | EKLOR 2019 06 11 Offre OD715923 | VACCLP6500R | CABLE SOLAIRE 1X6MM2 ROUGE500M HS Code : 85444995 Origine : France | 0.65666 |  | 0.65666 | 183.8648 | [5 empty] | 183.8648
48 | P | Offre 716594 |  | CONNECT. MC4+ 4/6MM2 | 1.3 |  | 1.3 | 62.4 | [5 empty] | 62.4
48 | P | Offre 716594 |  | CONNECT. MC4- 4/6MM2 | 0.98 |  | 0.98 | 47.04 | [5 empty] | 47.04
1 | P | EKLOR 2019 06 11 Offre OD715923 | VODFSTECO27LI | ONDULEUR FRONIUS ECO27LIGHT FRONIUS ECO 27.0-3-S 1 MPPT Light HS Code : 8504 40 30 Origine : Autriche | 2175.2 |  | 2175.2 | 2175.2 |  |  |  |  | 2175.2
1 | p | EKLOR 2018 09 20 | VENSMAT | ONDULEUR FRONIUS SYMO3.7M Ligh | 905.34 |  | 905.34 | 905.34 |  |  |  |  | 905.34
[7 empty] | 0 | 0 |  |  |  |  | 0
12 | P | EKLOR 2019 06 11 Offre OD715923 | VELREFUS15A1000V | FUSIBLE DC 15A / 1000V HS Code : 8536 10 50 90 Origine : Espagne | 2.5 |  | 2.5 | 30 | [8 empty] | 30
1 | P | EKLOR offre 717855 |  | DISJ DDR NSX160F30mA 1A 4POLES | 564.44 |  | 564.44 | 564.44 | Surdimensionné | [7 empty] | 564.44
1 | P |  |  | Divers accessoires électriques : gaines, cosses, colson… | 100 |  | 100 | 100 | Estimation personnelle |  |  |  |  | 100
1 |  | EKLOR 2019 09 05 Offre OD716594 | VPORTVENTE | FRAIS DE PORT | 343.75 |  | 343.75 | 343.75 |  |  |  | 343.75
50 | m | Destokable.fr |  | Câble AC U-1000 R2V 5G10 | 6.3167 |  | 6.3167 | 315.8333 | [5 empty] | 315.8333
1 | u | REAL_TECH_01_MONITORING | Mk10A-WC | MK10A Compteur triphasé -max. 70kWc. 2 ans de données inclus dont surveillance satellite | 1040 | 48% | 540.8 | 540.8 | [9 empty] | 540.8
5 | u | RTONE |  | Abonnement pour 2 ans | 75 |  | 75 | 375 | [9 empty] | 375
1 | u | RTONE |  | FRAIS DE PORT | 8.75 |  | 8.75 | 8.75 | [9 empty] | 8.75
|  |  |  | TOTAL HT MATERIEL |  |  |  | 23229.9875 |  |  |  | 16694.2604 | 3080.54 | 807.6371 |  |  | 1723
|  |  |  | Marge installateur |  | 25%
|  |  |  | TOTAL HT MATERIEL AVEC MARGE INSTALLATEUR |  |  |  | 29037.4844 |  |  |  | 20867.8255 | 3850.675 | 1009.5464 |  |  | 2153.75 | 924.55
CHANTIER
3.5 | h |  |  | Montage échafaudage | 55 |  | 55 | 192.5 | Base LLB
141.107 | h |  |  | Pose des fixations EASYROOF | 55 |  | 55 | 7760.887 | Voir onglet REX pour estimations
9.9 | h |  |  | Pose des câbles des chaînes | 55 |  | 55 | 544.5 | 3,3h en moyenne pour 2 chaînes sur lot 1
28.675 | h |  |  | Pose des modules | 55 |  | 55 | 1577.125 | 7,75h en moyenne chez LLB et ateliers Verzé
0 | h |  |  | Descente des chaînes | 55 |  | 55 | 0 | inclus dans pose des câbles de chaînes
0 | h |  |  | Ligne équipotentielle | 55 |  | 55 | 0 | inclus dans pose des câbles de chaînes
0 | h |  |  | Pose des coffrets protection | 55 |  | 55 | 0 | inclus dans pose onduleur
8 | h |  |  | Pose onduleurs | 55 |  | 55 | 440
0 | h |  |  | Pose du monitoring | 55 |  | 55 | 0 | inclus dans pose onduleur
0 | h |  |  | Câblage entre les onduleurs et les coffrets | 55 |  | 55 | 0 | inclus dans pose onduleur
0 | h |  |  | Paramétrage onduleur | 55 |  | 55 | 0 | inclus dans pose onduleur
1 | h |  |  | Mesure résistance de terre | 55 |  | 55 | 55
5 | h |  |  | Pose câble AC | 55 |  | 55 | 275 | A placer sous gaine rigide
1.5 | h |  |  | Démontage échafaudage | 55 |  | 55 | 82.5 | Base LLB
0 | h |  |  | Tranchée | 55 |  | 55 | 0 | Aucune tranchée
4 | h |  |  | Visite consuel et mise en service | 55 |  | 55 | 220
202.682 | h |  |  | TOTAL DUREE CHANTIER
3 | u |  |  | Nb moyen d’ouvriers
1 | u |  |  | Coût horaire (€HT/h) | 55 |  | 55 | 55 | Estimation STARENCO de 09/2019. Coût ALHENA 2018 = 45€/h
9 | j |  |  | Main d’œuvre | 1320 |  | 1320 | 11880
0 | u |  |  | Location moyens techniques |  |  | 0 | 0
|  |  |  | TOTAL HT CHANTIER |  |  |  | 11880 | [6 empty] | 11880
RACCORDEMENT
1 | u |  |  | Coût du branchement | 1077.6 |  | 1077.6 | 1077.6 | <36kVA, Zone ZFA (<100khab.) Source Enedis-PRO-RAC_03E V5
20 | m |  |  | Coût extension câble | 80 |  | 80 | 1600 | En ligne droite entre le transformateur et l’extrémité de la rampe d’accès au chais
1 | u |  |  | Coût augmentation P transfo | 2493 |  | 2493 | 2493 | Car réseau incapable d’accepter 9kVA supplémentaire
|  |  |  | TOTAL HT RACCORDEMENT |  |  |  | 5170.6 | [7 empty] | 5170.6
INVESTISSEMENTS INDUITS PAR LE PV (€ HT)
Autres coûts (développement..)
1 | u |  |  | AMO | 860 |  | 860 | 860 | 2e lot de 5 toitures
1 | u |  |  | Etude de structure | 1500 |  | 1500 | 1500
0 | u | DEKRA 2019 09 03 Offre 201906065417 |  | Contrôle initial pour ERP | 460 |  | 460 | 0
1 | u | DEKRA 2018 09 18 Offre 201806065457 |  | Contrôle initial pour ERT | 320 |  | 320 | 320
1 | u | MAIF | DO | Assurance Dommages-ouvrages (prix TTC) Obligatoire si IAB, renforcement de charpente ou imposition par le bailleur. Indiquer le nb d’ouvrages/bâtiments concernés dans la colonne A Nb. | 2725 |  | 2725 | 2725
|  |  |  | TOTAL HT AUTRES COUTS |  |  |  | 5405
Maintenance
1 | u |  |  | Entretien annuel par installateur | 500 |  | 500 | 500 | Estimation personnelle
0 | u | DEKRA 2019 09 03 Offre 201906065417 |  | Contrôle biannuel pour ERP = coût d’une visite / 2 | 230 |  | 230 | 0
1 | u | DEKRA 2018 09 18 Offre 201806065457 |  | Contrôle biannuel pour ERT = coût d’une visite / 2 | 160 |  | 160 | 160
|  |  |  | TOTAL HT MAINTENANCE |  |  |  | 660
Note on P3: : Comment: Comment: : MGL: MGL: il est important de distinguer les coûts de pose pour pouvoir chiffrer l'assurance
Note on Q3: : Comment: Comment: : MGL: MGL: Selon devis ENEDIS fournis dans les PDR
Note on S3: : Comment: Comment: : MGL: MGL: Boîtiers RBEE SOLAR : compter 550 € HT par boitier pour un abonnement sur 10 ans sur une installation de 9 kW - Voir fiche MONITORING des CVP
Note on A68: : Comment: Comment: : MGL: MGL: Non directement liés au PV, mais qui n'auraient pas lieu sans l'installation PV : déplacement de velux, suppression de cheminée, renforcement de charpentes, etc.

## 400
| 400 Texeira | [5 empty] | Puissance modules | 310 | Wc | Puissance installée | 32240 | Wc
INVESTISSEMENTS DIRECTEMENT LIES AU PV (€ HT)
Nb | Un | Source | Code article | Libellé | Prix brut | Rem | Prix net | Montant | Commentaires | Commentaires | Commentaires | Système PV (€ HT) | Onduleurs € HT | Câbles et accessoires | Pose de l'installation PV | Raccordement (€ HT) | Coffrets & tranchées | Boîtiers monitoring
104 | P | Offre OD717855 | VCADNFLASH310 | MOD. DUALS FLASH 310 Dimensions : 1650x991x35 mm Puissance PV : 310 Wc Poids : 16,2 kg | 91.74 |  | 91.74 | 9540.96 |  |  |  | 9540.96
1 | P | EKLOR 2019 06 11 Offre OD715923 | VENSMAT | STRUCTURE DOME SOLAR ITAL SOLA | 4160 |  | 4160 | 4160 | Pro rata sur nb panneaux de l’offre EKLOR LRV |  |  | 4160
1 | P | EKLOR 2018 09 20 | VACRE50162TT300 | COF AC POUR 1 ECO 27+1 SYMO 5 coffret plastique 3x12 Modules IP65, équipé de : 1 Interrupteur 63A 4 pôles avec poignée 1 Plot de terre 1 Disjoncteur iC60N 50A 4 Pôles Courbe C Icc 10kA + 1 Différentiel iC60 300mA 4 Pôles 63A Type AC 1 Disjoncteur DT40 16A 4 Pôles Courbe C Icc 6kA + 1 Différentiel DT40 300mA 4 Pôles 25A Type AC 1 Porte fusible 4 Pôles 10x38 400v + 3 Fusibles 32A Gg 10x38 400v 1 Parafoudre mode commun et différentiel sans OF 4 Pôles In20kA Imax40kA 230Ev Bornes de raccordement à ressort 16 mm² HS code : 8536 90 90 98 Origine : France | 535.23 |  | 535.23 | 535.23 | A adapter pour sortie 1 seul onduleur ECO : -100€ | [7 empty] | 535.23
1 | P | EKLOR 2019 06 11 Offre OD715923 | VDCRE1005B10XC | COF DC 5BR 100A1000V PAR MC4 M COFFRET DC 5 BRANCHES 100A 1000V AVEC PARAFOUDRE, MC4 et MX HS Code : 8536 20 90 10 Origine : France coffret polyester 600x400x230 IP66, équipé de : 1 Interrupteur 100A 4 Pôles DC 1000v 1 Contact DT-C60 MX-OF 110-415v 10 Portes fusible 1 Pôles 10x38 1000v 1 Parafoudre mode commun et différentiel sans OF 2 Pôles In15kA Imax40kA 1000v 5 Paires d'embases MC4 Bornes de raccordement à ressort 16 à 25mm2 Ensemble de presses étoupes | 493.33 |  | 493.33 | 493.33 | - | [7 empty] | 493.33
91 | m | EKLOR 2019 06 11 Offre OD715923 | VACCLP6500N | CABLE SOLAIRE 1X6MM2 NOIR 500M HS Code : 85444995 Origine : France | 0.65666 |  | 0.65666 | 59.7561 | [5 empty] | 59.7561
214 | m | EKLOR 2019 06 11 Offre OD715923 | VACCLP6500R | CABLE SOLAIRE 1X6MM2 ROUGE500M HS Code : 85444995 Origine : France | 0.65666 |  | 0.65666 | 140.5252 | [5 empty] | 140.5252
15 | P | Offre 716594 |  | CONNECT. MC4+ 4/6MM2 | 1.3 |  | 1.3 | 19.5 | 5 chaînes A:3 + B:2, connecteurs SUNCLIX fournis côté onduleur |  |  |  |  | 19.5
15 | P | Offre 716594 |  | CONNECT. MC4- 4/6MM2 | 0.98 |  | 0.98 | 14.7 | idem |  |  |  |  | 14.7
1 | P | Alma solar |  | ONDULEUR SMA STP 25000TL-30 | 2410.8333 |  | 2410.8333 | 2410.8333 |  |  |  |  | 2410.8333
[7 empty] | 0 | 0 |  |  |  |  | 0
10 | P | EKLOR 2019 06 11 Offre OD715923 | VELREFUS15A1000V | FUSIBLE DC 15A / 1000V HS Code : 8536 10 50 90 Origine : Espagne | 2.5 |  | 2.5 | 25 | [8 empty] | 25
1 | P | EKLOR offre 717855 |  | DISJ DDR NSX160F30mA 1A 4POLES | 564.44 |  | 564.44 | 564.44 | [8 empty] | 564.44
1 | P |  |  | Divers accessoires électriques : gaines, cosses, colson… | 100 |  | 100 | 100 | Estimation personnelle |  |  |  |  | 100
1 |  | EKLOR 2019 09 05 Offre OD716594 | VPORTVENTE | FRAIS DE PORT | 343.75 |  | 343.75 | 343.75 |  |  |  | 343.75
40 | m | Destokable.fr |  | Câble AC U-1000 R2V 5G10 | 6.3167 |  | 6.3167 | 252.6667 | 40m mini mais 25m suffiront |  |  |  |  | 252.6667
1 | u | REAL_TECH_01_MONITORING | Mk10A-WC | MK10A Compteur triphasé -max. 70kWc. 2 ans de données inclus dont surveillance satellite | 1040 | 48% | 540.8 | 540.8 | [9 empty] | 540.8
5 | u | RTONE |  | Abonnement pour 2 ans | 75 |  | 75 | 375 | [9 empty] | 375
1 | u | RTONE |  | FRAIS DE PORT | 8.75 |  | 8.75 | 8.75 | [9 empty] | 8.75
|  |  |  | TOTAL HT MATERIEL |  |  |  | 19585.2413 |  |  |  | 14044.71 | 2410.8333 | 587.148 |  |  | 1618
|  |  |  | Marge installateur |  | 25%
|  |  |  | TOTAL HT MATERIEL AVEC MARGE INSTALLATEUR |  |  |  | 24481.5516 |  |  |  | 17555.8875 | 3013.5417 | 733.935 |  |  | 2022.5 | 924.55
CHANTIER
4 | h |  |  | Montage échafaudage | 55 |  | 55 | 220
13.8667 | h |  |  | Pose des supports | 55 |  | 55 | 762.6667 | Estimation STARENCO chez EBERHARD + Coef 2 pour erreur AMO
8.25 | h |  |  | Pose des câbles des chaînes | 55 |  | 55 | 453.75 | 3,3h en moyenne pour 2 chaînes sur lot 1
27.7333 | h |  |  | Pose des modules | 55 |  | 55 | 1525.3333 | Estimation STARENCO chez EBERHARD + Coef 2 pour erreur AMO
0 | h |  |  | Descente des chaînes | 55 |  | 55 | 0 | inclus dans pose des câbles de chaînes
0 | h |  |  | Ligne équipotentielle | 55 |  | 55 | 0 | inclus dans pose des câbles de chaînes
0 | h |  |  | Pose des coffrets protection | 55 |  | 55 | 0 | inclus dans pose onduleur
8 | h |  |  | Pose onduleurs | 55 |  | 55 | 440
0 | h |  |  | Pose du monitoring | 55 |  | 55 | 0 | inclus dans pose onduleur
0 | h |  |  | Câblage entre les onduleurs et les coffrets | 55 |  | 55 | 0 | inclus dans pose onduleur
0 | h |  |  | Paramétrage onduleur | 55 |  | 55 | 0 | inclus dans pose onduleur
1 | h |  |  | Mesure résistance de terre | 55 |  | 55 | 55
1 | h |  |  | Pose câble AC | 55 |  | 55 | 55
2 | h |  |  | Démontage échafaudage | 55 |  | 55 | 110
4 | h |  |  | Visite consuel et mise en service | 55 |  | 55 | 220
69.85 | h |  |  | TOTAL DUREE CHANTIER
2 | u |  |  | Nb moyen d’ouvriers
1 | u |  |  | Coût horaire (€HT/h) | 55 |  | 55 | 55 | Estimation STARENCO de 09/2019. Coût ALHENA 2018 = 45€/h
5 | j |  |  | Main d’œuvre | 880 |  | 880 | 4400
1 | u |  |  | Location moyens techniques |  |  | 0 | 0
|  |  |  | TOTAL HT CHANTIER |  |  |  | 4400 | [6 empty] | 4400
RACCORDEMENT
1 | u |  |  | Coût du branchement | 1077.6 |  | 1077.6 | 1077.6 | <36kVA, Zone ZFA (<100khab.) Source Enedis-PRO-RAC_03E V5
0 | m |  |  | Coût extension câble | 80 |  | 80 | 0
0 | u |  |  | Coût augmentation P transfo | 2493 |  | 2493 | 0
|  |  |  | TOTAL HT RACCORDEMENT |  |  |  | 1077.6 | [7 empty] | 1077.6
INVESTISSEMENTS INDUITS PAR LE PV (€ HT)
Autres coûts (développement..)
1 | u |  |  | AMO | 860 |  | 860 | 860 | 2e lot de 5 toitures
1 | u |  |  | Etude de structure | 1500 |  | 1500 | 1500 | Car ajout surpoids
0 | u | DEKRA 2019 09 03 Offre 201906065417 |  | Contrôle initial pour ERP | 460 |  | 460 | 0
1 | u | DEKRA 2018 09 18 Offre 201806065457 |  | Contrôle initial pour ERT | 320 |  | 320 | 320
0 | u | MAIF | DO | Assurance Dommages-ouvrages (prix TTC) Obligatoire si IAB, renforcement de charpente ou imposition par le bailleur. Indiquer le nb d’ouvrages/bâtiments concernés dans la colonne A Nb. | 2725 |  | 2725 | 0
|  |  |  | TOTAL HT AUTRES COUTS |  |  |  | 2680
Maintenance
1 | u |  |  | Entretien annuel par installateur | 500 |  | 500 | 500 | Estimation personnelle
0 | u | DEKRA 2019 09 03 Offre 201906065417 |  | Contrôle biannuel pour ERP = coût d’une visite / 2 | 230 |  | 230 | 0
1 | u | DEKRA 2018 09 18 Offre 201806065457 |  | Contrôle biannuel pour ERT = coût d’une visite / 2 | 160 |  | 160 | 160
|  |  |  | TOTAL HT MAINTENANCE |  |  |  | 660
Note on P3: : Comment: Comment: : MGL: MGL: il est important de distinguer les coûts de pose pour pouvoir chiffrer l'assurance
Note on Q3: : Comment: Comment: : MGL: MGL: Selon devis ENEDIS fournis dans les PDR
Note on S3: : Comment: Comment: : MGL: MGL: Boîtiers RBEE SOLAR : compter 550 € HT par boitier pour un abonnement sur 10 ans sur une installation de 9 kW - Voir fiche MONITORING des CVP
Note on A66: : Comment: Comment: : MGL: MGL: Non directement liés au PV, mais qui n'auraient pas lieu sans l'installation PV : déplacement de velux, suppression de cheminée, renforcement de charpentes, etc.

## 402
| 402 Dojo et Vieux Temple – Configuration économique 36kW | [5 empty] | Puissance modules | 310 | Wc | Puissance installée | 35650 | Wc
INVESTISSEMENTS DIRECTEMENT LIES AU PV (€ HT)
Nb | Un | Source | Code article | Libellé | Prix brut | Rem | Prix net | Montant | Commentaires | Commentaires | Commentaires | Système PV (€ HT) | Onduleurs € HT | Câbles et accessoires | Pose de l'installation PV | Raccordement (€ HT) | Coffrets & tranchées | Boîtiers monitoring
115 | P | Offre OD717855 | VCADNFLASH310 | MOD. DUALS FLASH 310 Dimensions : 1650x991x35 mm Puissance PV : 310 Wc Poids : 16,2 kg | 91.74 |  | 91.74 | 10550.1 |  |  |  | 10550.1
1 | P | EKLOR 2019 09 05 Offre OD716594 | VENSMAT | STRUCTURE K2 – SURIMPOSITION CrossHook 4S | 2767.3959 |  | 2767.3959 | 2767.3959 | Ajustement pro rata du nb de panneaux |  |  | 2767.3959
2 | P | Estim perso |  | COF AC POUR 1 SE15K + MX | 500 |  | 500 | 1000 | [8 empty] | 1000
2 | P | EKLOR 2019 06 11 Offre OD715923 | VDCRE2X201B10C | COF DC 2x 1BR 20A1000V PAR COFFRET DC 2 BRANCHES 2x 20 A PARAFOUDRE 1000 V AVEC CONNECTEURS MC4 HS Code : 8536 20 90 10 Origine : France | 227.78 |  | 227.78 | 455.56 | [8 empty] | 455.56
[7 empty] | 0 | 0 | [8 empty] | 0
[7 empty] | 0 | 0 | [8 empty] | 0
[7 empty] | 0 | 0 | [8 empty] | 0
100 | m | EKLOR 2019 06 11 Offre OD715923 | VACCLP6500N | CABLE SOLAIRE 1X6MM2 NOIR 500M HS Code : 85444995 Origine : France | 0.65666 |  | 0.65666 | 65.666 | Vérifier position onduleurs |  |  |  |  | 65.666
200 | m | EKLOR 2019 06 11 Offre OD715923 | VACCLP6500R | CABLE SOLAIRE 1X6MM2 ROUGE500M HS Code : 85444995 Origine : France | 0.65666 |  | 0.65666 | 131.332 | Vérifier position onduleurs |  |  |  |  | 131.332
16 | P | Offre 716594 |  | CONNECT. MC4+ 4/6MM2 | 1.3 |  | 1.3 | 20.8 | [5 empty] | 20.8
16 | P | Offre 716594 |  | CONNECT. MC4- 4/6MM2 | 0.98 |  | 0.98 | 15.68 | [5 empty] | 15.68
2 | P | Estim perso |  | ONDULEUR SE15K |  |  | 0 | 0 |  |  |  |  | 0
58 | P | EKLOR 2019 09 05 Offre OD716594 | VODSEP650PA | OND. SOLAREDGE OPTIM P650 PA | 42.31 |  | 42.31 | 2453.98 |  |  |  |  | 2453.98
2 | P | EKLOR 2019 06 11 Offre OD715923 | VELFSKITDCSYMO | KIT CONNECTION DC SYMO 10-20 HS Code : 8504 40 30 Origine : Autriche | 33.43 |  | 33.43 | 66.86 |  |  |  |  | 66.86
8 | P | EKLOR 2019 06 11 Offre OD715923 | VELREFUS15A1000V | FUSIBLE DC 15A / 1000V HS Code : 8536 10 50 90 Origine : Espagne | 2.5 |  | 2.5 | 20 | [8 empty] | 20
2 | P | EKLOR offre 717855 |  | DISJ DDR NSX160F30mA 1A 4POLES | 564.44 |  | 564.44 | 1128.88 | [8 empty] | 1128.88
1 | P |  |  | Divers accessoires électriques : gaines, cosses, colson… | 100 |  | 100 | 100 | Estimation personnelle |  |  |  |  | 100
1 |  | EKLOR 2019 09 05 Offre OD716594 | VPORTVENTE | FRAIS DE PORT | 343.75 |  | 343.75 | 343.75 |  |  |  | 343.75
130 | m | Destokable.fr |  | Câble AC U-1000 R2V 5G10 | 6.3167 |  | 6.3167 | 821.1667 | [5 empty] | 821.1667
0 | m | Destokable.fr |  | Câble AC U-1000 R2V 5G16 | 11.45 |  | 11.45 | 0 | [5 empty] | 0
1 | u | REAL_TECH_01_MONITORING | Mk10A-WC | MK10A Compteur triphasé -max. 70kWc. 2 ans de données inclus dont surveillance satellite | 1040 | 48% | 540.8 | 540.8 | [9 empty] | 540.8
5 | u | RTONE |  | Abonnement pour 2 ans | 75 |  | 75 | 375 | [9 empty] | 375
1 | u | RTONE |  | FRAIS DE PORT | 8.75 |  | 8.75 | 8.75 | [9 empty] | 8.75
|  |  |  | TOTAL HT MATERIEL |  |  |  | 20865.7205 |  |  |  | 13661.2459 | 2520.84 | 1154.6447 |  |  | 2604.44
|  |  |  | Marge installateur |  | 25%
|  |  |  | TOTAL HT MATERIEL AVEC MARGE INSTALLATEUR |  |  |  | 26082.1507 |  |  |  | 17076.5573 | 3151.05 | 1443.3058 |  |  | 3255.55 | 924.55
CHANTIER
8 | h |  |  | Montage échafaudage | 55 |  | 55 | 440 | Base Tramayes 8hH et hauteur=9m.
77 | h |  |  | Pose des supports | 55 |  | 55 | 4235 | Estimation personnelle
9.9 | h |  |  | Pose des câbles des chaînes | 55 |  | 55 | 544.5 | 3,3h en moyenne pour 2 chaînes sur lot 1
29.7083 | h |  |  | Pose des modules | 55 |  | 55 | 1633.9583 | 7,75h en moyenne chez LLB et ateliers Verzé
0 | h |  |  | Descente des chaînes | 55 |  | 55 | 0 | inclus dans pose des câbles de chaînes
0 | h |  |  | Ligne équipotentielle | 55 |  | 55 | 0 | inclus dans pose des câbles de chaînes
0 | h |  |  | Pose des coffrets protection | 55 |  | 55 | 0 | inclus dans pose onduleur
8 | h |  |  | Pose onduleurs | 55 |  | 55 | 440
0 | h |  |  | Pose du monitoring | 55 |  | 55 | 0 | inclus dans pose onduleur
0 | h |  |  | Câblage entre les onduleurs et les coffrets | 55 |  | 55 | 0 | inclus dans pose onduleur
0 | h |  |  | Paramétrage onduleur | 55 |  | 55 | 0 | inclus dans pose onduleur
1.5 | h |  |  | Mesure résistance de terre | 55 |  | 55 | 82.5 | 2 prises de terre proches
6.5 | h |  |  | Pose câble AC | 55 |  | 55 | 357.5 | 1,5 pour habitation mais 5h pour école
4 | h |  |  | Démontage échafaudage | 55 |  | 55 | 220
8 | h |  |  | Tranchée | 55 |  | 55 | 440 | Base Verzé : 11,5h pour 8m sous goudron et 25m sous remblai. Ici, 25m sous espaces verts
4 | h |  |  | Visite consuel et mise en service | 55 |  | 55 | 220
156.6083 | h |  |  | TOTAL DUREE CHANTIER
3 | u |  |  | Nb moyen d’ouvriers
| u |  |  | Coût horaire (€HT/h) | 55 |  | 55 | 0 | Estimation STARENCO de 09/2019. Coût ALHENA 2018 = 45€/h
7 | j |  |  | Main d’œuvre | 1320 |  | 1320 | 9240
2 | sem |  |  | Location échafaudages | 2000 |  | 2000 | 4000
1 | u |  |  | Location chariot élévateur | 500 |  | 500 | 500
1 | u |  |  | Location tracto-pelle | 1000 |  | 1000 | 1000
|  |  |  | TOTAL HT CHANTIER |  |  |  | 14740 | [6 empty] | 14740
RACCORDEMENT
1 | u |  |  | Coût du branchement | 1077.6 |  | 1077.6 | 1077.6 | <36kVA, Zone ZFA (<100khab.) Source Enedis-PRO-RAC_03E V5
0 | m |  |  | Coût extension câble | 80 |  | 80 | 0
0 | u |  |  | Coût augmentation P transfo | 2493 |  | 2493 | 0
|  |  |  | TOTAL HT RACCORDEMENT |  |  |  | 1077.6 | [7 empty] | 1077.6
INVESTISSEMENTS INDUITS PAR LE PV (€ HT)
Autres coûts (développement..)
| u |  |  | AMO | 860 |  | 860 | 0 | 2e lot de 5 toitures
1 | u |  |  | Etude de structure | 1500 |  | 1500 | 1500
1 | u | DEKRA 2019 09 03 Offre 201906065417 |  | Contrôle initial pour ERP | 460 |  | 460 | 460
0 | u | DEKRA 2018 09 18 Offre 201806065457 |  | Contrôle initial pour ERT | 320 |  | 320 | 0
0 | u | MAIF | DO | Assurance Dommages-ouvrages (prix TTC) Obligatoire si IAB, renforcement de charpente ou imposition par le bailleur. Indiquer le nb d’ouvrages/bâtiments concernés dans la colonne A Nb. | 2725 |  | 2725 | 0
|  |  |  | TOTAL HT AUTRES COUTS |  |  |  | 1960
Maintenance
1 | u |  |  | Entretien annuel par installateur | 350 |  | 350 | 350 | Estimation personnelle, base ALHENA BOUBET et supplément pour 2 onduleurs et 2 champs
1 | u | DEKRA 2019 09 03 Offre 201906065417 |  | Contrôle biannuel pour ERP = coût d’une visite / 2 | 230 |  | 230 | 230
0 | u | DEKRA 2018 09 18 Offre 201806065457 |  | Contrôle biannuel pour ERT = coût d’une visite / 2 | 160 |  | 160 | 0
|  |  |  | TOTAL HT MAINTENANCE |  |  |  | 580
Note on P3: : Comment: Comment: : MGL: MGL: il est important de distinguer les coûts de pose pour pouvoir chiffrer l'assurance
Note on Q3: : Comment: Comment: : MGL: MGL: Selon devis ENEDIS fournis dans les PDR
Note on S3: : Comment: Comment: : MGL: MGL: Boîtiers RBEE SOLAR : compter 550 € HT par boitier pour un abonnement sur 10 ans sur une installation de 9 kW - Voir fiche MONITORING des CVP
Note on A70: : Comment: Comment: : MGL: MGL: Non directement liés au PV, mais qui n'auraient pas lieu sans l'installation PV : déplacement de velux, suppression de cheminée, renforcement de charpentes, etc.

## 436
| 436 ESPACE ET FONCTION | [5 empty] | Puissance modules | 310 | Wc | Puissance installée | 75950 | Wc
INVESTISSEMENTS DIRECTEMENT LIES AU PV (€ HT)
Nb | Un | Source | Code article | Libellé | Prix brut | Rem | Prix net | Montant | Commentaires | Commentaires | Commentaires | Système PV (€ HT) | Onduleurs € HT | Câbles et accessoires | Pose de l'installation PV | Raccordement (€ HT) | Coffrets & tranchées | Boîtiers monitoring
245 | P | Offre OD717855 | VCADNFLASH310 | MOD. DUALS FLASH 310 Dimensions : 1650x991x35 mm Puissance PV : 310 Wc Poids : 16,2 kg | 91.74 |  | 91.74 | 22476.3 |  |  |  | 22476.3
1 |  | EKLOR 2019 06 11 Offre OD715923 | VENSMAT | STRUCTURE DOME SOLAR ITAL SOLA | 10440 |  | 10440 | 10440 |  |  |  | 10440
1 |  | EKLOR 2019 06 11 Offre OD715923 | VENSMAT | COFFRET AC 3OND + MX | 1222.22 |  | 1222.22 | 1222.22 | parafoudre AC inclus ? 1 ou 3 disjoncteur 3P+N ? | [7 empty] | 1222.22
1 | P | EKLOR 2019 06 11 Offre OD715923 | VDCRE2X201B10C | COF DC 2x 1BR 20A1000V PAR COFFRET DC 2 BRANCHES 2x 20 A PARAFOUDRE 1000 V AVEC CONNECTEURS MC4 HS Code : 8536 20 90 10 Origine : France | 227.78 |  | 227.78 | 227.78 | Arrivée des 2x20 panneaux pour tracker 1 du SYMO 15 ? | [7 empty] | 227.78
1 |  | EKLOR 2019 06 11 Offre OD715923 | VENSMAT | COF DC 2x1BR 50A PAR MC4 + MX | 387.78 |  | 387.78 | 387.78 | Arrivée des 1x11 panneaux pour tracker 2 du SYMO 15 ? | [7 empty] | 387.78
2 | P | EKLOR 2019 06 11 Offre OD715923 | VDCRE1005B10XC | COF DC 5BR 100A1000V PAR MC4 M COFFRET DC 5 BRANCHES 100A 1000V AVEC PARAFOUDRE, MC4 et MX HS Code : 8536 20 90 10 Origine : France coffret polyester 600x400x230 IP66, équipé de : 1 Interrupteur 100A 4 Pôles DC 1000v 1 Contact DT-C60 MX-OF 110-415v 10 Portes fusible 1 Pôles 10x38 1000v 1 Parafoudre mode commun et différentiel sans OF 2 Pôles In15kA Imax40kA 1000v 5 Paires d'embases MC4 Bornes de raccordement à ressort 16 à 25mm2 Ensemble de presses étoupes | 493.33 |  | 493.33 | 986.66 | Pourquoi bobine MX côté DC ? Si besoin confirmé, pourquoi pas de bobine MX sur ligne 50 ? | [7 empty] | 986.66
2 | P | EKLOR 2019 06 11 Offre OD715923 | VDCRE501B10 | COF DC 1BR 50A1000V PAR COFFRET DC 1 BRANCHE 50A 1000V AVEC PARAFOUDRE SANS MC4 | 274.44 |  | 274.44 | 548.88 | [8 empty] | 548.88
1 | P | EKLOR 2019 06 11 Offre OD715923 | VACCLP6500N | CABLE SOLAIRE 1X6MM2 NOIR 500M HS Code : 85444995 Origine : France | 328.33 |  | 328.33 | 328.33 | [5 empty] | 328.33
1 | P | EKLOR 2019 06 11 Offre OD715923 | VACCLP6500R | CABLE SOLAIRE 1X6MM2 ROUGE500M HS Code : 85444995 Origine : France | 328.33 |  | 328.33 | 328.33 | [5 empty] | 328.33
80 | P | Offre 716594 |  | CONNECT. MC4+ 4/6MM2 | 1.3 |  | 1.3 | 104 | [5 empty] | 104
80 | P | Offre 716594 |  | CONNECT. MC4- 4/6MM2 | 0.98 |  | 0.98 | 78.4 | [5 empty] | 78.4
2 | P | EKLOR 2019 06 11 Offre OD715923 | VODFSTECO27LI | ONDULEUR FRONIUS ECO27LIGHT FRONIUS ECO 27.0-3-S 1 MPPT Light HS Code : 8504 40 30 Origine : Autriche | 2175.2 |  | 2175.2 | 4350.4 | 2 onduleurs avec 4 chaînes de 22 modules, |  |  |  | 4350.4
1 | P | Estimation peso |  | ONDULEUR FRONIUS SYMO 17.5 | 2288.405 |  | 2288.405 | 2288.405 | 1 onduleur avec A 3x17 + B 1x18 |  |  |  | 2288.405
3 | P | EKLOR 2019 06 11 Offre OD715923 | VELFSKITDCSYMO | KIT CONNECTION DC SYMO 10-20 HS Code : 8504 40 30 Origine : Autriche | 33.43 |  | 33.43 | 100.29 |  |  |  |  | 100.29
24 | P | EKLOR 2019 06 11 Offre OD715923 | VELREFUS15A1000V | FUSIBLE DC 15A / 1000V HS Code : 8536 10 50 90 Origine : Espagne | 2.5 |  | 2.5 | 60 | [8 empty] | 60
1 | P | EKLOR offre 717855 |  | DISJ DDR NSX160F30mA 1A 4POLES | 564.44 |  | 564.44 | 564.44 | [8 empty] | 564.44
1 | P | EKLOR 2019 06 11 Offre OD715923 | VELREKITRAC50MM2 | KIT RACCORDEMENT 50mm2 HO7RNF AVEC COSSES DIAMETRE 8 et COSSES DIAMETRE 12 | 116.67 |  | 116.67 | 116.67 | [8 empty] | 116.67
1 | P |  |  | Divers accessoires électriques : gaines, cosses, colson… | 100 |  | 100 | 100 | Estimation personnelle |  |  |  |  | 100
1 |  | EKLOR 2019 06 11 Offre OD715923 | VPORTVENTE | FRAIS DE PORT | 750 |  | 750 | 750 |  |  |  | 750
Câble AC
1 | u | REAL_TECH_01_MONITORING | Mk10-CT | Compteur triphasé pour transformateur d'intensité (TI). 2 ans de données inclus dont surveillance satellite | 1190 | 48% | 618.8 | 618.8 | Devis D1907-01230 du 09/07/2019 | [8 empty] | 618.8
3 | u | RTONE | TI-150/5-192T2015 | TI-150/5-192T2015 - TI rail DIN ou saillie 150/5 | 36.7 |  | 36.7 | 110.1 | [9 empty] | 110.1
5 | u | RTONE | RS-SUB-2Y | Abonnement 2 ans Rbee Solar | 75 |  | 75 | 375 | [9 empty] | 375
1 | u | RTONE |  | Frais de port répartis sur 4 compteurs | 8.75 |  | 8.75 | 8.75 | [9 empty] | 8.75
|  |  |  | TOTAL HT MATERIEL |  |  |  | 46571.535 |  |  |  | 33666.3 | 6739.095 | 939.06 |  |  | 4114.43
|  |  |  | Marge installateur |  | 25%
|  |  |  | TOTAL HT MATERIEL AVEC MARGE INSTALLATEUR |  |  |  | 58214.4188 |  |  |  | 42082.875 | 8423.8687 | 1173.825 |  |  | 5143.0375 | 1112.65
CHANTIER
8 | h |  |  | Montage échafaudage | 55 |  | 55 | 440
36 | h |  |  | Pose des supports | 55 |  | 55 | 1980 | Estimation STARENCO chez EBERHARD + règle de trois sur kWc + Coef 2 pour erreur AMO
4 | h |  |  | Pose des câbles des chaînes | 55 |  | 55 | 220
72 | h |  |  | Pose des modules | 55 |  | 55 | 3960 | Estimation STARENCO chez EBERHARD + règle de trois sur kWc + Coef 2 pour erreur AMO
4 | h |  |  | Descente des chaînes | 55 |  | 55 | 220
4 | h |  |  | Ligne équipotentielle | 55 |  | 55 | 220
2 | h |  |  | Pose des coffrets protection | 55 |  | 55 | 110
2 | h |  |  | Pose onduleurs | 55 |  | 55 | 110
0.5 | h |  |  | Pose du monitoring | 55 |  | 55 | 27.5
8 | h |  |  | Câblage entre les onduleurs et les coffrets | 55 |  | 55 | 440
0.5 | h |  |  | Paramétrage onduleur | 55 |  | 55 | 27.5
1 | h |  |  | Mesure résistance de terre | 55 |  | 55 | 55
3 | h |  |  | Pose câble AC | 55 |  | 55 | 165
8 | h |  |  | Démontage échafaudage | 55 |  | 55 | 440
4 | h |  |  | Visite consuel et mise en service | 55 |  | 55 | 220
157 | h |  |  | TOTAL DUREE CHANTIER
3 | u |  |  | Nb moyen d’ouvriers
1 | u |  |  | Coût horaire (€HT/h) | 55 |  | 55 | 55 | Estimation STARENCO de 09/2019. Coût ALHENA 2018 = 45€/h
7 | j |  |  | Main d’œuvre | 1320 |  | 1320 | 9240
1 | u |  |  | Location moyens techniques |  |  | 0 | 0
|  |  |  | TOTAL HT CHANTIER |  |  |  | 9240 | [6 empty] | 9240
RACCORDEMENT
| u |  |  | Coût du branchement |  |  | 0 | 0 | Pas de forfait pour P>36kVA
| u |  |  | Coût extension |  |  | 0 | 0
1 | u |  |  | Coût spécifique > 36kWc | 6000 |  | 6000 | 6000 | Base CV EPINAT de CV Val d’Eyrieux 67kWc
|  |  |  | TOTAL HT RACCORDEMENT |  |  |  | 6000 | [7 empty] | 6000
INVESTISSEMENTS INDUITS PAR LE PV (€ HT)
Autres coûts (développement..)
1 | u |  |  | AMO | 860 |  | 860 | 860 | 2e lot de 5 toitures
1 | u |  |  | Etude de structure | 1500 |  | 1500 | 1500
0 | u | DEKRA 2019 09 03 Offre 201906065417 |  | Contrôle initial pour ERP | 460 |  | 460 | 0
1 | u | DEKRA 2018 09 18 Offre 201806065457 |  | Contrôle initial pour ERT | 320 |  | 320 | 320
1 | u |  |  | Etude de structure pour fixations | 400 |  | 400 | 400
0 | u | MAIF | DO | Assurance Dommages-ouvrages (prix TTC) Obligatoire si IAB, renforcement de charpente ou imposition par le bailleur. Indiquer le nb d’ouvrages/bâtiments concernés dans la colonne A Nb. | 2725 |  | 2725 | 0
|  |  |  | TOTAL HT AUTRES COUTS |  |  |  | 3080
Maintenance
1 | u |  |  | Entretien annuel par installateur | 500 |  | 500 | 500 | Estimation personnelle
0 | u | DEKRA 2019 09 03 Offre 201906065417 |  | Contrôle biannuel pour ERP = coût d’une visite / 2 | 230 |  | 230 | 0
1 | u | DEKRA 2018 09 18 Offre 201806065457 |  | Contrôle biannuel pour ERT = coût d’une visite / 2 | 160 |  | 160 | 160
|  |  |  | TOTAL HT MAINTENANCE |  |  |  | 660
Note on P3: : Comment: Comment: : MGL: MGL: il est important de distinguer les coûts de pose pour pouvoir chiffrer l'assurance
Note on Q3: : Comment: Comment: : MGL: MGL: Selon devis ENEDIS fournis dans les PDR
Note on S3: : Comment: Comment: : MGL: MGL: Boîtiers RBEE SOLAR : compter 550 € HT par boitier pour un abonnement sur 10 ans sur une installation de 9 kW - Voir fiche MONITORING des CVP
Note on A70: : Comment: Comment: : MGL: MGL: Non directement liés au PV, mais qui n'auraient pas lieu sans l'installation PV : déplacement de velux, suppression de cheminée, renforcement de charpentes, etc.

## 438
| 438 Salle polyvalente Sivignon | [5 empty] | Puissance modules | 310 | Wc | Puissance installée | 0 | Wc
INVESTISSEMENTS DIRECTEMENT LIES AU PV (€ HT)
Nb | Un | Source | Code article | Libellé | Prix brut | Rem | Prix net | Montant | Commentaires | Commentaires | Commentaires | Système PV (€ HT) | Onduleurs € HT | Câbles et accessoires | Pose de l'installation PV | Raccordement (€ HT) | Coffrets & tranchées | Boîtiers monitoring
| P | Offre OD717855 | VCADNFLASH310 | MOD. DUALS FLASH 310 Dimensions : 1650x991x35 mm Puissance PV : 310 Wc Poids : 16,2 kg | 91.74 |  | 91.74 | 0 |  |  |  | 0
|  | EKLOR 2019 06 11 Offre OD715923 | VENSMAT | STRUCTURE DOME SOLAR ITAL SOLA | 10440 |  | 10440 | 0 |  |  |  | 0
|  | EKLOR 2019 06 11 Offre OD715923 | VENSMAT | COFFRET AC 3OND + MX | 1222.22 |  | 1222.22 | 0 | parafoudre AC inclus ? 1 ou 3 disjoncteur 3P+N ? | [7 empty] | 0
| P | EKLOR 2019 06 11 Offre OD715923 | VDCRE2X201B10C | COF DC 2x 1BR 20A1000V PAR COFFRET DC 2 BRANCHES 2x 20 A PARAFOUDRE 1000 V AVEC CONNECTEURS MC4 HS Code : 8536 20 90 10 Origine : France | 227.78 |  | 227.78 | 0 | Arrivée des 2x20 panneaux pour tracker 1 du SYMO 15 ? | [7 empty] | 0
|  | EKLOR 2019 06 11 Offre OD715923 | VENSMAT | COF DC 2x1BR 50A PAR MC4 + MX | 387.78 |  | 387.78 | 0 | Arrivée des 1x11 panneaux pour tracker 2 du SYMO 15 ? | [7 empty] | 0
| P | EKLOR 2019 06 11 Offre OD715923 | VDCRE1005B10XC | COF DC 5BR 100A1000V PAR MC4 M COFFRET DC 5 BRANCHES 100A 1000V AVEC PARAFOUDRE, MC4 et MX HS Code : 8536 20 90 10 Origine : France coffret polyester 600x400x230 IP66, équipé de : 1 Interrupteur 100A 4 Pôles DC 1000v 1 Contact DT-C60 MX-OF 110-415v 10 Portes fusible 1 Pôles 10x38 1000v 1 Parafoudre mode commun et différentiel sans OF 2 Pôles In15kA Imax40kA 1000v 5 Paires d'embases MC4 Bornes de raccordement à ressort 16 à 25mm2 Ensemble de presses étoupes | 493.33 |  | 493.33 | 0 | Pourquoi bobine MX côté DC ? Si besoin confirmé, pourquoi pas de bobine MX sur ligne 50 ? | [7 empty] | 0
| P | EKLOR 2019 06 11 Offre OD715923 | VDCRE501B10 | COF DC 1BR 50A1000V PAR COFFRET DC 1 BRANCHE 50A 1000V AVEC PARAFOUDRE SANS MC4 | 274.44 |  | 274.44 | 0 | [8 empty] | 0
| m | EKLOR 2019 06 11 Offre OD715923 | VACCLP6500N | CABLE SOLAIRE 1X6MM2 NOIR 500M HS Code : 85444995 Origine : France | 0.65666 |  | 0.65666 | 0 | [5 empty] | 0
| m | EKLOR 2019 06 11 Offre OD715923 | VACCLP6500R | CABLE SOLAIRE 1X6MM2 ROUGE500M HS Code : 85444995 Origine : France | 0.65666 |  | 0.65666 | 0 | [5 empty] | 0
| P | Offre 716594 |  | CONNECT. MC4+ 4/6MM2 | 1.3 |  | 1.3 | 0 | [5 empty] | 0
| P | Offre 716594 |  | CONNECT. MC4- 4/6MM2 | 0.98 |  | 0.98 | 0 | [5 empty] | 0
| P | EKLOR 2019 06 11 Offre OD715923 | VODFSTECO27LI | ONDULEUR FRONIUS ECO27LIGHT FRONIUS ECO 27.0-3-S 1 MPPT Light HS Code : 8504 40 30 Origine : Autriche | 2175.2 |  | 2175.2 | 0 |  |  |  |  | 0
| P | EKLOR 2019 06 11 Offre OD715923 | VODFSTSYMO15 | ONDULEUR FRONIUS SYMO 15 FRONIUS SYMO 15.0-3-M 2 MPPT HS Code : 8504 40 30 Origine : Autriche | 1961.49 |  | 1961.49 | 0 |  |  |  |  | 0
| P | EKLOR 2019 06 11 Offre OD715923 | VELFSKITDCSYMO | KIT CONNECTION DC SYMO 10-20 HS Code : 8504 40 30 Origine : Autriche | 33.43 |  | 33.43 | 0 |  |  |  |  | 0
| P | EKLOR 2019 06 11 Offre OD715923 | VELREFUS15A1000V | FUSIBLE DC 15A / 1000V HS Code : 8536 10 50 90 Origine : Espagne | 2.5 |  | 2.5 | 0 | [8 empty] | 0
| P | EKLOR offre 717855 |  | DISJ DDR NSX160F30mA 1A 4POLES | 564.44 |  | 564.44 | 0 | [8 empty] | 0
1 | P |  |  | Divers accessoires électriques : gaines, cosses, colson… | 100 |  | 100 | 100 | Estimation personnelle |  |  |  |  | 100
|  | EKLOR 2019 06 11 Offre OD715923 | VPORTVENTE | FRAIS DE PORT | 750 |  | 750 | 0 |  |  |  | 750
| m | Destokable.fr |  | Câble AC U-1000 R2V 5G10 | 6.3167 |  | 6.3167 | 0 | [5 empty] | 0
| u | RTONE | MK10-CT | Boîtier de supervision | 455 |  | 455 | 0 | Devis D1907-01230 du 09/07/2019 | [8 empty] | 0
| u | RTONE | TI-150/5-192T2015 | TI-150/5-192T2015 - TI rail DIN ou saillie 150/5 | 36.7 |  | 36.7 | 0 | [9 empty] | 0
| u | RTONE | RS-SUB-2Y | Abonnement 2 ans Rbee Solar | 75 |  | 75 | 0 | [9 empty] | 0
| u | RTONE |  | Frais de port répartis sur 4 compteurs | 8.75 |  | 8.75 | 0 | [9 empty] | 0
|  |  |  | TOTAL HT MATERIEL |  |  |  | 100 |  |  |  | 750 | 0 | 100 |  |  | 0
|  |  |  | Marge installateur |  | 25%
|  |  |  | TOTAL HT MATERIEL AVEC MARGE INSTALLATEUR |  |  |  | 125 |  |  |  | 937.5 | 0 | 125 |  |  | 0 | 0
CHANTIER
| h |  |  | Montage échafaudage | 55 |  | 55 | 0
| h |  |  | Pose des supports | 55 |  | 55 | 0 | Estimation STARENCO chez EBERHARD + règle de trois sur kWc + Coef 2 pour erreur AMO
| h |  |  | Pose des câbles des chaînes | 55 |  | 55 | 0
| h |  |  | Pose des modules | 55 |  | 55 | 0 | Estimation STARENCO chez EBERHARD + règle de trois sur kWc + Coef 2 pour erreur AMO
| h |  |  | Descente des chaînes | 55 |  | 55 | 0
| h |  |  | Ligne équipotentielle | 55 |  | 55 | 0
| h |  |  | Pose des coffrets protection | 55 |  | 55 | 0
| h |  |  | Pose onduleurs | 55 |  | 55 | 0
| h |  |  | Pose du monitoring | 55 |  | 55 | 0
| h |  |  | Câblage entre les onduleurs et les coffrets | 55 |  | 55 | 0
| h |  |  | Paramétrage onduleur | 55 |  | 55 | 0
| h |  |  | Mesure résistance de terre | 55 |  | 55 | 0
| h |  |  | Pose câble AC | 55 |  | 55 | 0
| h |  |  | Démontage échafaudage | 55 |  | 55 | 0
| h |  |  | Visite consuel et mise en service | 55 |  | 55 | 0
0 | h |  |  | TOTAL DUREE CHANTIER
| u |  |  | Nb moyen d’ouvriers
| u |  |  | Coût horaire (€HT/h) | 55 |  | 55 | 0 | Estimation STARENCO de 09/2019. Coût ALHENA 2018 = 45€/h
| j |  |  | Main d’œuvre | 0 |  | 0 | 0
| u |  |  | Location moyens techniques |  |  | 0 | 0
|  |  |  | TOTAL HT CHANTIER |  |  |  | 0 | [6 empty] | 0
RACCORDEMENT
1 | u |  |  | Coût du branchement | 1077.6 |  | 1077.6 | 1077.6 | Pas de forfait pour P>36kVA
| m |  |  | Coût extension câble | 80 |  | 80 | 0
| u |  |  | Coût augmentation P transfo | 2493 |  | 2493 | 0 | Base CV EPINAT de CV Val d’Eyrieux 67kWc
|  |  |  | TOTAL HT RACCORDEMENT |  |  |  | 1077.6 | [7 empty] | 1077.6
INVESTISSEMENTS INDUITS PAR LE PV (€ HT)
Autres coûts (développement..)
| u |  |  | AMO | 860 |  | 860 | 0 | 2e lot de 5 toitures
1 | u |  |  | Etude de structure | 1500 |  | 1500 | 1500
1 | u | DEKRA 2019 09 03 Offre 201906065417 |  | Contrôle initial pour ERP | 460 |  | 460 | 460
0 | u | DEKRA 2018 09 18 Offre 201806065457 |  | Contrôle initial pour ERT | 320 |  | 320 | 0
0 | u | MAIF | DO | Assurance Dommages-ouvrages (prix TTC) Obligatoire si IAB, renforcement de charpente ou imposition par le bailleur. Indiquer le nb d’ouvrages/bâtiments concernés dans la colonne A Nb. | 2725 |  | 2725 | 0
|  |  |  | TOTAL HT AUTRES COUTS |  |  |  | 1960
Maintenance
1 | u |  |  | Entretien annuel par installateur | 300 |  | 300 | 300 | Estimation personnelle
1 | u | DEKRA 2019 09 03 Offre 201906065417 |  | Contrôle biannuel pour ERP = coût d’une visite / 2 | 230 |  | 230 | 230
0 | u | DEKRA 2018 09 18 Offre 201806065457 |  | Contrôle biannuel pour ERT = coût d’une visite / 2 | 160 |  | 160 | 0
|  |  |  | TOTAL HT MAINTENANCE |  |  |  | 530
Note on P3: : Comment: Comment: : MGL: MGL: il est important de distinguer les coûts de pose pour pouvoir chiffrer l'assurance
Note on Q3: : Comment: Comment: : MGL: MGL: Selon devis ENEDIS fournis dans les PDR
Note on S3: : Comment: Comment: : MGL: MGL: Boîtiers RBEE SOLAR : compter 550 € HT par boitier pour un abonnement sur 10 ans sur une installation de 9 kW - Voir fiche MONITORING des CVP
Note on A69: : Comment: Comment: : MGL: MGL: Non directement liés au PV, mais qui n'auraient pas lieu sans l'installation PV : déplacement de velux, suppression de cheminée, renforcement de charpentes, etc.

## 446
| 446 Ateliers municipaux Replonges | [5 empty] | Puissance modules | 310 | Wc | Puissance installée | 35960 | Wc
INVESTISSEMENTS DIRECTEMENT LIES AU PV (€ HT)
Nb | Un | Source | Code article | Libellé | Prix brut | Rem | Prix net | Montant | Commentaires | Commentaires | Commentaires | Système PV (€ HT) | Onduleurs € HT | Câbles et accessoires | Pose de l'installation PV | Raccordement (€ HT) | Coffrets & tranchées | Boîtiers monitoring
116 | P | Offre OD717855 | VCADNFLASH310 | MOD. DUALS FLASH 310 Dimensions : 1650x991x35 mm Puissance PV : 310 Wc Poids : 16,2 kg | 91.74 |  | 91.74 | 10641.84 |  |  |  | 10641.84
1 |  | EKLOR 2019 06 11 Offre OD715923 | VENSMAT | STRUCTURE DOME SOLAR ITAL SOLA | 4640 |  | 4640 | 4640 | Pro rata sur nb panneaux de l’offre EKLOR LRV |  |  | 4640
1 |  | EKLOR 2018 09 20 | VACRE50162TT300 | COF AC POUR 1 ECO 27+1 SYMO 5 coffret plastique 3x12 Modules IP65, équipé de : 1 Interrupteur 63A 4 pôles avec poignée 1 Plot de terre 1 Disjoncteur iC60N 50A 4 Pôles Courbe C Icc 10kA + 1 Différentiel iC60 300mA 4 Pôles 63A Type AC 1 Disjoncteur DT40 16A 4 Pôles Courbe C Icc 6kA + 1 Différentiel DT40 300mA 4 Pôles 25A Type AC 1 Porte fusible 4 Pôles 10x38 400v + 3 Fusibles 32A Gg 10x38 400v 1 Parafoudre mode commun et différentiel sans OF 4 Pôles In20kA Imax40kA 230Ev Bornes de raccordement à ressort 16 mm² HS code : 8536 90 90 98 Origine : France | 635.23 |  | 635.23 | 635.23 | [8 empty] | 635.23
1 | P | EKLOR 2019 06 11 Offre OD715923 | VDCRE1005B10XC | COF DC 5BR 100A1000V PAR MC4 M COFFRET DC 5 BRANCHES 100A 1000V AVEC PARAFOUDRE, MC4 et MX HS Code : 8536 20 90 10 Origine : France coffret polyester 600x400x230 IP66, équipé de : 1 Interrupteur 100A 4 Pôles DC 1000v 1 Contact DT-C60 MX-OF 110-415v 10 Portes fusible 1 Pôles 10x38 1000v 1 Parafoudre mode commun et différentiel sans OF 2 Pôles In15kA Imax40kA 1000v 5 Paires d'embases MC4 Bornes de raccordement à ressort 16 à 25mm2 Ensemble de presses étoupes | 493.33 |  | 493.33 | 493.33 | [8 empty] | 493.33
| m | EKLOR 2019 06 11 Offre OD715923 | VACCLP6500N | CABLE SOLAIRE 1X6MM2 NOIR 500M HS Code : 85444995 Origine : France | 0.65666 |  | 0.65666 | 0 | [5 empty] | 0
| m | EKLOR 2019 06 11 Offre OD715923 | VACCLP6500R | CABLE SOLAIRE 1X6MM2 ROUGE500M HS Code : 85444995 Origine : France | 0.65666 |  | 0.65666 | 0 | [5 empty] | 0
20 | P | Offre 716594 |  | CONNECT. MC4+ 4/6MM2 | 1.3 |  | 1.3 | 26 | [5 empty] | 26
20 | P | Offre 716594 |  | CONNECT. MC4- 4/6MM2 | 0.98 |  | 0.98 | 19.6 | [5 empty] | 19.6
1 | P | EKLOR 2019 06 11 Offre OD715923 | VODFSTECO27LI | ONDULEUR FRONIUS ECO27LIGHT FRONIUS ECO 27.0-3-S 1 MPPT Light HS Code : 8504 40 30 Origine : Autriche | 2175.2 |  | 2175.2 | 2175.2 |  |  |  |  | 2175.2
1 | p | EKLOR 2018 09 20 | VENSMAT | ONDULEUR FRONIUS SYMO3.7M Ligh | 905.34 |  | 905.34 | 905.34 |  |  |  |  | 905.34
1 | P | EKLOR 2019 06 11 Offre OD715923 | VELFSKITDCSYMO | KIT CONNECTION DC SYMO 10-20 HS Code : 8504 40 30 Origine : Autriche | 33.43 |  | 33.43 | 33.43 |  |  |  |  | 33.43
10 | P | EKLOR 2019 06 11 Offre OD715923 | VELREFUS15A1000V | FUSIBLE DC 15A / 1000V HS Code : 8536 10 50 90 Origine : Espagne | 2.5 |  | 2.5 | 25 | [8 empty] | 25
1 | P | EKLOR offre 717855 |  | DISJ DDR NSX160F30mA 1A 4POLES | 564.44 |  | 564.44 | 564.44 | Surdimensionné | [7 empty] | 564.44
1 | P |  |  | Divers accessoires électriques : gaines, cosses, colson… | 100 |  | 100 | 100 | Estimation personnelle |  |  |  |  | 100
1 |  | EKLOR 2019 06 11 Offre OD715923 | VPORTVENTE | FRAIS DE PORT | 750 |  | 750 | 750 |  |  |  | 750
| m | Destokable.fr |  | Câble AC U-1000 R2V 5G10 | 6.3167 |  | 6.3167 | 0 | [5 empty] | 0
1 | u | REAL_TECH_01_MONITORING | Mk10A-WC | MK10A Compteur triphasé -max. 70kWc. 2 ans de données inclus dont surveillance satellite | 1040 | 48% | 540.8 | 540.8 | [9 empty] | 540.8
5 | u | RTONE |  | Abonnement pour 2 ans | 75 |  | 75 | 375 | [9 empty] | 375
1 | u | RTONE |  | FRAIS DE PORT | 8.75 |  | 8.75 | 8.75 | [9 empty] | 8.75
|  |  |  | TOTAL HT MATERIEL |  |  |  | 21933.96 |  |  |  | 16031.84 | 3113.97 | 145.6 |  |  | 1718
|  |  |  | Marge installateur |  | 25%
|  |  |  | TOTAL HT MATERIEL AVEC MARGE INSTALLATEUR |  |  |  | 27417.45 |  |  |  | 20039.8 | 3892.4625 | 182 |  |  | 2147.5 | 924.55
CHANTIER
8 | h |  |  | Montage échafaudage | 55 |  | 55 | 440
16 | h |  |  | Pose des supports | 55 |  | 55 | 880 | Estimation STARENCO chez EBERHARD + Coef 2 pour erreur AMO
4 | h |  |  | Pose des câbles des chaînes | 55 |  | 55 | 220
32 | h |  |  | Pose des modules | 55 |  | 55 | 1760 | Estimation STARENCO chez EBERHARD + Coef 2 pour erreur AMO
4 | h |  |  | Descente des chaînes | 55 |  | 55 | 220
4 | h |  |  | Ligne équipotentielle | 55 |  | 55 | 220
2 | h |  |  | Pose des coffrets protection | 55 |  | 55 | 110
2 | h |  |  | Pose onduleurs | 55 |  | 55 | 110
0.5 | h |  |  | Pose du monitoring | 55 |  | 55 | 27.5
4 | h |  |  | Câblage entre onduleur et autres coffrets | 55 |  | 55 | 220
0.5 | h |  |  | Paramétrage onduleur | 55 |  | 55 | 27.5
1 | h |  |  | Mesure résistance de terre | 55 |  | 55 | 55
3 | h |  |  | Pose câble AC | 55 |  | 55 | 165
8 | h |  |  | Démontage échafaudage | 55 |  | 55 | 440
4 | h |  |  | Visite consuel et mise en service | 55 |  | 55 | 220
93 | h |  |  | TOTAL DUREE CHANTIER
3 | u |  |  | Nb moyen d’ouvriers
1 | u |  |  | Coût horaire (€HT/h) | 55 |  | 55 | 55 | Estimation STARENCO de 09/2019. Coût ALHENA 2018 = 45€/h
4 | j |  |  | Main d’œuvre | 1320 |  | 1320 | 5280
1 | u |  |  | Location moyens techniques |  |  | 0 | 0
|  |  |  | TOTAL HT CHANTIER |  |  |  | 5280 | [6 empty] | 5280
RACCORDEMENT
1 | u |  |  | Coût du branchement | 1077.6 |  | 1077.6 | 1077.6 | <36kVA, Zone ZFA (<100khab.) Source Enedis-PRO-RAC_03E V5
0 | m |  |  | Coût extension câble | 80 |  | 80 | 0
0 | u |  |  | Coût augmentation P transfo | 2493 |  | 2493 | 0
|  |  |  | TOTAL HT RACCORDEMENT |  |  |  | 1077.6 | [7 empty] | 1077.6
INVESTISSEMENTS INDUITS PAR LE PV (€ HT)
Autres coûts (développement..)
1 | u |  |  | AMO | 860 |  | 860 | 860 | 2e lot de 5 toitures
0 | u |  |  | Etude de structure | 1500 |  | 1500 | 0 | Prise en charge par MO
0 | u | DEKRA 2019 09 03 Offre 201906065417 |  | Contrôle initial pour ERP | 460 |  | 460 | 0
1 | u | DEKRA 2018 09 18 Offre 201806065457 |  | Contrôle initial pour ERT | 320 |  | 320 | 320
0 | u | MAIF | DO | Assurance Dommages-ouvrages (prix TTC) Obligatoire si IAB, renforcement de charpente ou imposition par le bailleur. Indiquer le nb d’ouvrages/bâtiments concernés dans la colonne A Nb. | 2725 |  | 2725 | 0
|  |  |  | TOTAL HT AUTRES COUTS |  |  |  | 1180
Maintenance
1 | u |  |  | Entretien annuel par installateur | 400 |  | 400 | 400 | Estimation personnelle
0 | u | DEKRA 2019 09 03 Offre 201906065417 |  | Contrôle biannuel pour ERP = coût d’une visite / 2 | 230 |  | 230 | 0
1 | u | DEKRA 2018 09 18 Offre 201806065457 |  | Contrôle biannuel pour ERT = coût d’une visite / 2 | 160 |  | 160 | 160
|  |  |  | TOTAL HT MAINTENANCE |  |  |  | 560
Note on P3: : Comment: Comment: : MGL: MGL: il est important de distinguer les coûts de pose pour pouvoir chiffrer l'assurance
Note on Q3: : Comment: Comment: : MGL: MGL: Selon devis ENEDIS fournis dans les PDR
Note on S3: : Comment: Comment: : MGL: MGL: Boîtiers RBEE SOLAR : compter 550 € HT par boitier pour un abonnement sur 10 ans sur une installation de 9 kW - Voir fiche MONITORING des CVP
Note on A66: : Comment: Comment: : MGL: MGL: Non directement liés au PV, mais qui n'auraient pas lieu sans l'installation PV : déplacement de velux, suppression de cheminée, renforcement de charpentes, etc.

## 461
| 461 EHPAD de l’Héritan | [5 empty] | Puissance modules | 310 | Wc | Puissance installée | 33480 | Wc
INVESTISSEMENTS DIRECTEMENT LIES AU PV (€ HT)
Nb | Un | Source | Code article | Libellé | Prix brut | Rem | Prix net | Montant | Commentaires | Commentaires | Commentaires | Système PV (€ HT) | Onduleurs € HT | Câbles et accessoires | Pose de l'installation PV | Raccordement (€ HT) | Coffrets & tranchées | Boîtiers monitoring
108 | P | Offre OD717855 | VCADNFLASH310 | MOD. DUALS FLASH 310 Dimensions : 1650x991x35 mm Puissance PV : 310 Wc Poids : 16,2 kg | 91.74 |  | 91.74 | 9907.92 |  |  |  | 9907.92
1 | P | EKLOR 2019 09 05 Offre OD716594 | VENSMAT | STRUCTURE K2 – SURIMPOSITION CrossHook 4S | 2598.9457 |  | 2598.9457 | 2598.9457 | Ajustement pro rata du nb de panneaux |  |  | 2598.9457
2 | P | Estim perso |  | COF AC POUR 1 SYMO 15 + MX | 500 |  | 500 | 1000 | [8 empty] | 1000
2 | P | EKLOR 2019 06 11 Offre OD715923 | VDCRE2X201B10C | COF DC 2x 1BR 20A1000V PAR COFFRET DC 2 BRANCHES 2x 20 A PARAFOUDRE 1000 V AVEC CONNECTEURS MC4 HS Code : 8536 20 90 10 Origine : France | 227.78 |  | 227.78 | 455.56 | [8 empty] | 455.56
[7 empty] | 0 | 0 | [8 empty] | 0
2 | P | Estim perso |  | COF DC MX déporté en toiture | 250 |  | 250 | 500 | [8 empty] | 500
[7 empty] | 0 | 0 | [8 empty] | 0
100 | m | EKLOR 2019 06 11 Offre OD715923 | VACCLP6500N | CABLE SOLAIRE 1X6MM2 NOIR 500M HS Code : 85444995 Origine : France | 0.65666 |  | 0.65666 | 65.666 | Vérifier position onduleurs |  |  |  |  | 65.666
200 | m | EKLOR 2019 06 11 Offre OD715923 | VACCLP6500R | CABLE SOLAIRE 1X6MM2 ROUGE500M HS Code : 85444995 Origine : France | 0.65666 |  | 0.65666 | 131.332 | Vérifier position onduleurs |  |  |  |  | 131.332
20 | P | Offre 716594 |  | CONNECT. MC4+ 4/6MM2 | 1.3 |  | 1.3 | 26 | [5 empty] | 26
20 | P | Offre 716594 |  | CONNECT. MC4- 4/6MM2 | 0.98 |  | 0.98 | 19.6 | [5 empty] | 19.6
[7 empty] | 0 | 0 |  |  |  |  | 0
2 | P | EKLOR 2019 06 11 Offre OD715923 | VODFSTSYMO15 | ONDULEUR FRONIUS SYMO 15 FRONIUS SYMO 15.0-3-M 2 MPPT HS Code : 8504 40 30 Origine : Autriche | 1961.49 |  | 1961.49 | 3922.98 |  |  |  |  | 3922.98
2 | P | EKLOR 2019 06 11 Offre OD715923 | VELFSKITDCSYMO | KIT CONNECTION DC SYMO 10-20 HS Code : 8504 40 30 Origine : Autriche | 33.43 |  | 33.43 | 66.86 |  |  |  |  | 66.86
8 | P | EKLOR 2019 06 11 Offre OD715923 | VELREFUS15A1000V | FUSIBLE DC 15A / 1000V HS Code : 8536 10 50 90 Origine : Espagne | 2.5 |  | 2.5 | 20 | [8 empty] | 20
2 | P | EKLOR offre 717855 |  | DISJ DDR NSX160F30mA 1A 4POLES | 564.44 |  | 564.44 | 1128.88 | [8 empty] | 1128.88
1 | P |  |  | Divers accessoires électriques : gaines, cosses, colson… | 100 |  | 100 | 100 | Estimation personnelle |  |  |  |  | 100
1 |  | EKLOR 2019 09 05 Offre OD716594 | VPORTVENTE | FRAIS DE PORT | 343.75 |  | 343.75 | 343.75 |  |  |  | 343.75
130 | m | Destokable.fr |  | Câble AC U-1000 R2V 5G10 | 6.3167 |  | 6.3167 | 821.1667 | [5 empty] | 821.1667
0 | m | Destokable.fr |  | Câble AC U-1000 R2V 5G16 | 11.45 |  | 11.45 | 0 | [5 empty] | 0
1 | u | REAL_TECH_01_MONITORING | Mk10A-WC | MK10A Compteur triphasé -max. 70kWc. 2 ans de données inclus dont surveillance satellite | 1040 | 48% | 540.8 | 540.8 | [9 empty] | 540.8
5 | u | RTONE |  | Abonnement pour 2 ans | 75 |  | 75 | 375 | [9 empty] | 375
1 | u | RTONE |  | FRAIS DE PORT | 8.75 |  | 8.75 | 8.75 | [9 empty] | 8.75
|  |  |  | TOTAL HT MATERIEL |  |  |  | 22033.2104 |  |  |  | 12850.6157 | 3989.84 | 1163.7647 |  |  | 3104.44
|  |  |  | Marge installateur |  | 25%
|  |  |  | TOTAL HT MATERIEL AVEC MARGE INSTALLATEUR |  |  |  | 27541.5129 |  |  |  | 16063.2696 | 4987.3 | 1454.7058 |  |  | 3880.55 | 924.55
CHANTIER
8 | h |  |  | Montage échafaudage | 55 |  | 55 | 440 | Base Tramayes 8hH et hauteur=9m.
77 | h |  |  | Pose des supports | 55 |  | 55 | 4235 | Estimation personnelle
9.9 | h |  |  | Pose des câbles des chaînes | 55 |  | 55 | 544.5 | 3,3h en moyenne pour 2 chaînes sur lot 1
27.9 | h |  |  | Pose des modules | 55 |  | 55 | 1534.5 | 7,75h en moyenne chez LLB et ateliers Verzé
0 | h |  |  | Descente des chaînes | 55 |  | 55 | 0 | inclus dans pose des câbles de chaînes
0 | h |  |  | Ligne équipotentielle | 55 |  | 55 | 0 | inclus dans pose des câbles de chaînes
0 | h |  |  | Pose des coffrets protection | 55 |  | 55 | 0 | inclus dans pose onduleur
8 | h |  |  | Pose onduleurs | 55 |  | 55 | 440
0 | h |  |  | Pose du monitoring | 55 |  | 55 | 0 | inclus dans pose onduleur
0 | h |  |  | Câblage entre les onduleurs et les coffrets | 55 |  | 55 | 0 | inclus dans pose onduleur
0 | h |  |  | Paramétrage onduleur | 55 |  | 55 | 0 | inclus dans pose onduleur
1.5 | h |  |  | Mesure résistance de terre | 55 |  | 55 | 82.5 | 2 prises de terre proches
6.5 | h |  |  | Pose câble AC | 55 |  | 55 | 357.5 | 1,5 pour habitation mais 5h pour école
4 | h |  |  | Démontage échafaudage | 55 |  | 55 | 220
8 | h |  |  | Tranchée | 55 |  | 55 | 440 | Base Verzé : 11,5h pour 8m sous goudron et 25m sous remblai. Ici, 25m sous espaces verts
4 | h |  |  | Visite consuel et mise en service | 55 |  | 55 | 220
154.8 | h |  |  | TOTAL DUREE CHANTIER
3 | u |  |  | Nb moyen d’ouvriers
| u |  |  | Coût horaire (€HT/h) | 55 |  | 55 | 0 | Estimation STARENCO de 09/2019. Coût ALHENA 2018 = 45€/h
7 | j |  |  | Main d’œuvre | 1320 |  | 1320 | 9240
2 | sem |  |  | Location échafaudages | 2000 |  | 2000 | 4000
1 | u |  |  | Location chariot élévateur | 500 |  | 500 | 500
1 | u |  |  | Location tracto-pelle | 1000 |  | 1000 | 1000
|  |  |  | TOTAL HT CHANTIER |  |  |  | 14740 | [6 empty] | 14740
RACCORDEMENT
1 | u |  |  | Coût du branchement | 1077.6 |  | 1077.6 | 1077.6 | <36kVA, Zone ZFA (<100khab.) Source Enedis-PRO-RAC_03E V5
0 | m |  |  | Coût extension câble | 80 |  | 80 | 0
0 | u |  |  | Coût augmentation P transfo | 2493 |  | 2493 | 0
|  |  |  | TOTAL HT RACCORDEMENT |  |  |  | 1077.6 | [7 empty] | 1077.6
INVESTISSEMENTS INDUITS PAR LE PV (€ HT)
Autres coûts (développement..)
| u |  |  | AMO | 860 |  | 860 | 0 | 2e lot de 5 toitures
1 | u |  |  | Etude de structure | 1500 |  | 1500 | 1500
1 | u | DEKRA 2019 09 03 Offre 201906065417 |  | Contrôle initial pour ERP | 460 |  | 460 | 460
0 | u | DEKRA 2018 09 18 Offre 201806065457 |  | Contrôle initial pour ERT | 320 |  | 320 | 0
0 | u | MAIF | DO | Assurance Dommages-ouvrages (prix TTC) Obligatoire si IAB, renforcement de charpente ou imposition par le bailleur. Indiquer le nb d’ouvrages/bâtiments concernés dans la colonne A Nb. | 2725 |  | 2725 | 0
|  |  |  | TOTAL HT AUTRES COUTS |  |  |  | 1960
Maintenance
1 | u |  |  | Entretien annuel par installateur | 350 |  | 350 | 350 | Estimation personnelle, base ALHENA BOUBET et supplément pour 2 onduleurs et 2 champs
1 | u | DEKRA 2019 09 03 Offre 201906065417 |  | Contrôle biannuel pour ERP = coût d’une visite / 2 | 230 |  | 230 | 230
0 | u | DEKRA 2018 09 18 Offre 201806065457 |  | Contrôle biannuel pour ERT = coût d’une visite / 2 | 160 |  | 160 | 0
|  |  |  | TOTAL HT MAINTENANCE |  |  |  | 580
Note on P3: : Comment: Comment: : MGL: MGL: il est important de distinguer les coûts de pose pour pouvoir chiffrer l'assurance
Note on Q3: : Comment: Comment: : MGL: MGL: Selon devis ENEDIS fournis dans les PDR
Note on S3: : Comment: Comment: : MGL: MGL: Boîtiers RBEE SOLAR : compter 550 € HT par boitier pour un abonnement sur 10 ans sur une installation de 9 kW - Voir fiche MONITORING des CVP
Note on A70: : Comment: Comment: : MGL: MGL: Non directement liés au PV, mais qui n'auraient pas lieu sans l'installation PV : déplacement de velux, suppression de cheminée, renforcement de charpentes, etc.

## 505-SE
| 505 Communauté de Taizé | [5 empty] | Puissance modules | 340 | Wc | Puissance installée | 23800 | Wc
INVESTISSEMENTS DIRECTEMENT LIES AU PV (€ HT)
Nb | Un | Source | Code article | Libellé | Prix brut | Rem | Prix net | Montant | Commentaires | Commentaires | Commentaires | Système PV (€ HT) | Onduleurs € HT | Câbles et accessoires | Pose de l'installation PV | Raccordement (€ HT) | Coffrets & tranchées | Boîtiers monitoring
70 | U | Offre 718570 |  | MODULE TRINA MONO 340CADR NOIR | 89.91 |  | 89.91 | 6293.7 | 0.26444 |  |  | 6293.7
39 | U | Offre OD717855 | TCADNSPRING310MI | MODULE DUALS SPRING 310M ISOLE Dimensions : 1650x991x35 mm Pc = 310 Wc PTh = 404 Wth à 50° Poids : 25 kg à vide/ 30 kg plein | 267.5 |  | 267.5 | 10432.5
109 | U | Offre 716594 |  | STRUCTURE K2 - SINGLE RAIL/SOL | 28.5038 |  | 28.5038 | 3106.9142 |  |  |  | 3106.9142
1 | P | Offre 716594 |  | COFF AC 50A/300mA + MX PLAST | 440 |  | 440 | 440 | Par équivalence, même si pas SOLAREDGE | [7 empty] | 440
1 | U | Offre 718570 |  | COF DC 3BR 40A1000V PAR | 275.56 |  | 275.56 | 275.56 | [8 empty] | 275.56
1 | p | Estim perso |  | Abri de coffrets | 500 |  | 500 | 500 | [8 empty] | 500
35 | U | Offre 718570 |  | CABLE TS4 / MC4 POSITIF | 3.71 |  | 3.71 | 129.85 | Les modules son t en série, 2 par 2, par optimiseur | [7 empty] | 129.85
35 | U | Offre 718570 |  | CABLE TS4 / MC4 NEGATIF | 3.81 |  | 3.81 | 133.35 | idem | [7 empty] | 133.35
90 | m | EKLOR 2019 06 11 Offre OD715923 | VACCLP6500N | CABLE SOLAIRE 1X6MM2 NOIR 500M HS Code : 85444995 Origine : France | 0.65666 |  | 0.65666 | 59.0994 | [5 empty] | 59.0994
213 | m | EKLOR 2019 06 11 Offre OD715923 | VACCLP6500R | CABLE SOLAIRE 1X6MM2 ROUGE500M HS Code : 85444995 Origine : France | 0.65666 |  | 0.65666 | 139.8686 | [5 empty] | 139.8686
24 | P | Offre 716594 |  | CONNECT. MC4+ 4/6MM2 | 1.3 |  | 1.3 | 31.2 | [5 empty] | 31.2
24 | P | Offre 716594 |  | CONNECT. MC4- 4/6MM2 | 0.98 |  | 0.98 | 23.52 | [5 empty] | 23.52
1 | U | Offre 716594 |  | ONDULEUR SOLAREDGE SE 27.6K | 1674 |  | 1674 | 1674 | Plus facile avec des modules et optimiseurs panachés |  |  |  | 1674
35 | U | Offre 718570 |  | OND. SOLAREDGE OPTIM P730 PA | 43.2 |  | 43.2 | 1512 |  |  |  |  | 1512
34 | U | Offre 717855 |  | OND. SOLAREDGE OPTIM P650 PA | 40.8 |  | 40.8 | 1387.2 |  |  |  |  | 1387.2
1 | U | Offre 717855 |  | ONDULEUR SOLAREDGE OPTIM P370 | 36.62 |  | 36.62 | 36.62 |  |  |  |  | 36.62
6 | P | EKLOR 2019 06 11 Offre OD715923 | VELREFUS15A1000V | FUSIBLE DC 15A / 1000V HS Code : 8536 10 50 90 Origine : Espagne | 2.5 |  | 2.5 | 15 | [8 empty] | 15
1 | P | EKLOR offre 717855 |  | DISJ DDR NSX160F30mA 1A 4POLES | 564.44 |  | 564.44 | 564.44 | [8 empty] | 564.44
[7 empty] | 0 | 0 | [8 empty] | 0
1 | P |  |  | Divers accessoires électriques : gaines, cosses, colson… | 100 |  | 100 | 100 | Estimation personnelle |  |  |  |  | 100
1 | U | Offre 718570 |  | FRAIS DE PORT | 375 |  | 375 | 375 |  |  |  | 375
100 | m | comptoir-du-cable.com |  | Câble AC U-1000 R2V 4x50 | 26.45 |  | 26.45 | 2645 | [5 empty] | 2645
1 | u | REAL_TECH_01_MONITORING | Mk10A-WC | MK10A Compteur triphasé -max. 70kWc. 2 ans de données inclus dont surveillance satellite | 1040 | 48% | 540.8 | 540.8 | [9 empty] | 540.8
0 | u | REAL_TECH_01_MONITORING | Mk10-CT | Compteur triphasé pour transformateur d'intensité (TI). 2 ans de données inclus dont surveillance satellite | 1190 | 48% | 618.8 | 0 | [9 empty] | 0
0 | u | RTONE | TI-150/5-192T2015 | TI-150/5-192T2015 - TI rail DIN ou saillie 150/5 | 36.7 |  | 36.7 | 0 | [9 empty] | 0
5 | u | RTONE | RS-SUB-2Y | Abonnement 2 ans Rbee Solar | 75 |  | 75 | 375 | [9 empty] | 375
1 | u | RTONE |  | Frais de port répartis sur 4 compteurs | 8.75 |  | 8.75 | 8.75 | [9 empty] | 8.75
*=
|  |  |  | TOTAL HT MATERIEL |  |  |  | 30799.3722 |  |  |  | 9775.6142 | 4609.82 | 2998.688 |  |  | 2058.2 | 924.55
|  |  |  | Marge installateur |  | 25%
|  |  |  | TOTAL HT MATERIEL AVEC MARGE INSTALLATEUR |  |  |  | 38499.2152 |  |  |  | 12219.5177 | 5762.275 | 3748.36 |  |  | 2572.75 | 1155.6875
CHANTIER
8 | h |  |  | Montage échafaudage | 55 |  | 55 | 440
14.5333 | h |  |  | Pose des supports | 55 |  | 55 | 799.3333 | Estimation STARENCO chez EBERHARD + Coef 2 pour erreur AMO+ pro rata nb de modules
4 | h |  |  | Pose des câbles des chaînes | 55 |  | 55 | 220
29.0667 | h |  |  | Pose des modules | 55 |  | 55 | 1598.6667 | Estimation STARENCO chez EBERHARD + Coef 2 pour erreur AMO+ pro rata nb de modules
4 | h |  |  | Descente des chaînes | 55 |  | 55 | 220
4 | h |  |  | Ligne équipotentielle | 55 |  | 55 | 220
2 | h |  |  | Pose des coffrets protection | 55 |  | 55 | 110
2 | h |  |  | Pose onduleurs | 55 |  | 55 | 110
0.5 | h |  |  | Pose du monitoring | 55 |  | 55 | 27.5
8 | h |  |  | Câblage entre les onduleurs et les coffrets | 55 |  | 55 | 440
0.5 | h |  |  | Paramétrage onduleur | 55 |  | 55 | 27.5
1 | h |  |  | Mesure résistance de terre | 55 |  | 55 | 55
6 | h |  |  | Pose câble AC | 55 |  | 55 | 330 | Doublement car pose dans un fourreau à fixer sous la passerelle au-dessus de la rivière
8 | h |  |  | Démontage échafaudage | 55 |  | 55 | 440
4 | h |  |  | Montage abri de coffrets | 55 |  | 55 | 220
4 | h |  |  | Visite consuel et mise en service | 55 |  | 55 | 220
32.5 | h |  |  | Tranchées Douala II - coffrets ENEDIS et tfo - RD | 55 |  | 55 | 1787.5 | 12h30 pour 25m à Verzé, hors goudron. 35M pour Douala et 30m pour tfo
132.1 | h |  |  | TOTAL DUREE CHANTIER
3 | u |  |  | Nb moyen d’ouvriers
1 | u |  |  | Coût horaire (€HT/h) | 55 |  | 55 | 55 | Estimation STARENCO de 09/2019. Coût ALHENA 2018 = 45€/h
6 | j |  |  | Main d’œuvre | 1320 |  | 1320 | 7920
2 | u |  |  | Location moyens techniques | 1500 |  | 1500 | 3000 | Tracto-pelle pour tranchées
|  |  |  | TOTAL HT CHANTIER |  |  |  | 10920 | [6 empty] | 10920
RACCORDEMENT
BT jusqu’à 36kVA jusqu’à 250m du tfo
1 | u | Enedis-PRO-RAC_03E V6.1 et arrêté du 30/11/2017 | CfB | Coût du branchement <36kVA triphasé | 1809 | 40% | 1085.4 | 1085.4 | Zone ZFA (<100khab.) | Tableau 8.1.5.1
1 | u | idem | CfE | Création de réseau BT jusqu’à 18kVA | 1949 | 40% | 1169.4 | 1169.4 | Zone ZFA (<100khab.) | Tableau 8.1.5.2
0 | u | idem | CfE | Création ou remplacement réseau BT jusqu’à 36kVA | 1949 | 40% | 1169.4 | 0 | Zone ZFA (<100khab.) | Tableau 8.1.5.2
1 | u | idem | CfE | Augmentation puissance transfo jusqu’à 36kVA | 2447 | 40% | 1468.2 | 1468.2 | Zone ZFA (<100khab.) | Tableau 8.1.5.2
0 | u | idem | CfE | Création ou remplac. et augment. P tfo jusqu’à 36kVA | 4395 | 40% | 2637 | 0 | Zone ZFA (<100khab.) | Tableau 8.1.5.2
0 | u | idem | CfE | Création poste distribution et de réseau BT et HTA | 21206 | 40% | 12723.6 | 0 | Zone ZFA (<100khab.) | Tableau 8.1.5.2
270 | m | idem | CvE | Coût extension câble BT | 80 | 40% | 48 | 12960 | Zone ZFA (<100khab.) | Tableau 8.1.5.2
0 | m | idem | CvE | Coût extension câble HTA | 108 | 40% | 64.8 | 0 | Zone ZFA (<100khab.) | Tableau 8.1.5.2
BT de 36kVA à 100kVA
0 | u | Idem | CfB | Coût fixe du branchement jusqu’à 60 kVA inclus | 2507 | 40% | 1504.2 | 0 | Zone ZFA (<100khab.) | Tableau 8.2.3
0 | u | Idem | CfB | Coût fixe du branchement de 60 à 120 kVA inclus | 2913 | 40% | 1747.8 | 0 | Zone ZFA (<100khab.) | Tableau 8.2.3
0 | m | Idem | CvB | Coût variable du branchement jusqu’à 60 kVA inclus | 107 | 40% | 64.2 | 0 | Zone ZFA (<100khab.) | Tableau 8.2.3
0 | m | Idem | CvB | Coût variable du branchement de 60 à 120 kVA inclus | 108 | 40% | 64.8 | 0 | Zone ZFA (<100khab.) | Tableau 8.2.3
0 | u | Idem | CfE | Coût fixe d’extension de 36 à 100kVA | 1965 | 40% | 1179 | 0 | Zone ZFA (<100khab.) | Tableau 8.2.3
0 | m | Idem | CvE | Coût variable d’extension de 36 à 100kVA | 95 | 40% | 57 | 0 | Zone ZFA (<100khab.) | Tableau 8.2.3
|  |  |  | TOTAL HT RACCORDEMENT |  |  |  | 16683 | [7 empty] | 16683
INVESTISSEMENTS INDUITS PAR LE PV (€ HT)
Autres coûts (développement..)
1 | u |  |  | AMO : tranche ferme | 931.5967 |  | 931.5967 | 931.5967 | 2e lot de 5 toitures réparti sur 3 toitures
1 | u |  |  | AMO : tranche conditionnelle | 287.15 |  | 287.15 | 287.15
1 | u |  |  | Etude de structure | 1500 |  | 1500 | 1500 | Voir à la faire supporter par le projet de désamiantage financé par la commune
1 | u | DEKRA 2019 09 03 Offre 201906065417 |  | Contrôle initial pour ERP | 460 |  | 460 | 460 | Compté comme charge annuelle ci-dessous
0 | u | DEKRA 2018 09 18 Offre 201806065457 |  | Contrôle initial pour ERT | 320 |  | 320 | 0
0 | u | MAIF | DO | Assurance Dommages-ouvrages (prix TTC) Obligatoire si IAB, renforcement de charpente ou imposition par le bailleur. Indiquer le nb d’ouvrages/bâtiments concernés dans la colonne A Nb. | 2725 |  | 2725 | 0
|  |  |  | TOTAL HT AUTRES COUTS |  |  |  | 3178.7467
Maintenance
1 | u |  |  | Entretien annuel par installateur | 500 |  | 500 | 500 | Estimation personnelle
1 | u | DEKRA 2019 09 03 Offre 201906065417 |  | Contrôle biannuel pour ERP = coût d’une visite / 2 | 230 |  | 230 | 230
0 | u | DEKRA 2018 09 18 Offre 201806065457 |  | Contrôle biannuel pour ERT = coût d’une visite / 2 | 160 |  | 160 | 0
|  |  |  | TOTAL HT MAINTENANCE |  |  |  | 730
Note on P3: : Comment: Comment: : MGL: MGL: il est important de distinguer les coûts de pose pour pouvoir chiffrer l'assurance
Note on Q3: : Comment: Comment: : MGL: MGL: Selon devis ENEDIS fournis dans les PDR
Note on S3: : Comment: Comment: : MGL: MGL: Boîtiers RBEE SOLAR : compter 550 € HT par boitier pour un abonnement sur 10 ans sur une installation de 9 kW - Voir fiche MONITORING des CVP
Note on A88: : Comment: Comment: : MGL: MGL: Non directement liés au PV, mais qui n'auraient pas lieu sans l'installation PV : déplacement de velux, suppression de cheminée, renforcement de charpentes, etc.

## 527
| 527 Nathalie FOURNIER et Didier JOULIN Matour | [5 empty] | Puissance modules | 310 | Wc | Puissance installée | 30690 | Wc
INVESTISSEMENTS DIRECTEMENT LIES AU PV (€ HT)
Nb | Un | Source | Code article | Libellé | Prix brut | Rem | Prix net | Montant | Commentaires | Commentaires | Commentaires | Système PV (€ HT) | Onduleurs € HT | Câbles et accessoires | Pose de l'installation PV | Raccordement (€ HT) | Coffrets & tranchées | Boîtiers monitoring
99 | P | Offre OD717855 | VCADNFLASH310 | MOD. DUALS FLASH 310 Dimensions : 1650x991x35 mm Puissance PV : 310 Wc Poids : 16,2 kg | 91.74 |  | 91.74 | 9082.26 |  |  |  | 9082.26
99 | U | EKLOR 2019 11 07 Offre OD716594 | VENSMAT | STRUCTURE IRFTS EVOLUTION L1 PORTRAIT | 47.3438 |  | 47.3438 | 4687.0385 |  | 23€/m² |  | 4687.0385
[7 empty] | 0 | 0 |  |  |  | 0
1 | P | EKLOR 2019 09 05 Offre OD716594 | VACRE501TT300 | COFF AC 50A/300mA COFFRET AC 50 A 300 mA TRIPHASE AVEC PARAFOUDRE HS code : 8536 90 90 98 Origine : France | 466.67 |  | 466.67 | 466.67 | [8 empty] | 466.67
1 | P | EKLOR 2019 06 11 Offre OD715923 | VDCRE2X201B10C | COF DC 2x 1BR 20A1000V PAR COFFRET DC 2 BRANCHES 2x 20 A PARAFOUDRE 1000 V AVEC CONNECTEURS MC4 HS Code : 8536 20 90 10 Origine : France | 227.78 |  | 227.78 | 227.78 | [8 empty] | 227.78
1 | P | EKLOR offre 717855 |  | DISJ DDR NSX160F30mA 1A 4POLES | 564.44 |  | 564.44 | 564.44 | [8 empty] | 564.44
[7 empty] | 0 | 0 | [8 empty] | 0
[7 empty] | 0 | 0
50 | m | EKLOR 2019 06 11 Offre OD715923 | VACCLP6500N | CABLE SOLAIRE 1X6MM2 NOIR 500M HS Code : 85444995 Origine : France | 0.65666 |  | 0.65666 | 32.833 | Vérifier position onduleur |  |  |  |  | 32.833
150 | m | EKLOR 2019 06 11 Offre OD715923 | VACCLP6500R | CABLE SOLAIRE 1X6MM2 ROUGE500M HS Code : 85444995 Origine : France | 0.65666 |  | 0.65666 | 98.499 | Vérifier position onduleur |  |  |  |  | 98.499
12 | P | Offre 716594 |  | CONNECT. MC4+ 4/6MM2 | 1.3 |  | 1.3 | 15.6 | Vérifier quantité |  |  |  |  | 15.6
12 | P | Offre 716594 |  | CONNECT. MC4- 4/6MM2 | 0.98 |  | 0.98 | 11.76 | Vérifier quantité |  |  |  |  | 11.76
[7 empty] | 0 | 0 |  |  |  |  | 0
1 | P | EKLOR 2019 06 11 Offre OD715923 | VODFSTECO27LI | ONDULEUR FRONIUS ECO27LIGHT FRONIUS ECO 27.0-3-S 1 MPPT Light HS Code : 8504 40 30 Origine : Autriche | 2175.2 |  | 2175.2 | 2175.2 |  |  |  |  | 2175.2
[7 empty] | 0 | 0 |  |  |  |  | 0
[7 empty] | 0 | 0 |  |  |  |  | 0
[7 empty] | 0 | 0
1 | P |  |  | Divers accessoires électriques : gaines, cosses, colson… | 100 |  | 100 | 100 | Estimation personnelle |  |  |  |  | 100
1 |  | EKLOR 2019 09 05 Offre OD716594 | VPORTVENTE | FRAIS DE PORT | 343.75 |  | 343.75 | 343.75 |  |  |  | 343.75
20 | m | Destockable.fr |  | Câble AC U-1000 R2V 4G10 | 6.04 |  | 6.04 | 120.8 | Vérifier longueur. Section légèrement insuffisante ! |  |  |  |  | 120.8
[7 empty] | 0 | 0 | Vérifier quantité | 1 tous les 50m | [6 empty] | 0
[7 empty] | 0 | 0 | Vérifier quantité | [7 empty] | 0
1 | u | REAL_TECH_01_MONITORING | Mk10A-WC | MK10A Compteur triphasé -max. 70kWc. 2 ans de données inclus dont surveillance satellite | 1040 | 48% | 540.8 | 540.8 | [9 empty] | 540.8
5 | u | RTONE |  | Abonnement pour 2 ans | 75 |  | 75 | 375 | [9 empty] | 375
1 | u | RTONE |  | FRAIS DE PORT | 8.75 |  | 8.75 | 8.75 | [9 empty] | 8.75
|  |  |  | TOTAL HT MATERIEL |  |  |  | 18851.1805 |  |  |  | 14113.0485 | 2175.2 | 379.492 |  |  | 1258.89
|  |  |  | Marge installateur |  | 25%
|  |  |  | TOTAL HT MATERIEL AVEC MARGE INSTALLATEUR |  |  |  | 23563.9757 |  |  |  | 17641.3107 | 2719 | 474.365 |  |  | 1573.6125 | 924.55
CHANTIER
6 | h |  |  | Montage échafaudage | 55 |  | 55 | 330 | Base Mâcon
207.9 | h |  |  | Pose des supports | 0 |  | 0 | 0 | Base Chetail, à 50€/h, pro rata nb de fixations
6.6 | h |  |  | Pose des câbles des chaînes | 0 |  | 0 | 0 | 3,3h en moyenne pour 2 chaînes sur lot 1
25.575 | h |  |  | Pose des modules | 55 |  | 55 | 1406.625 | 7,75h en moyenne chez LLB et ateliers Verzé
0 | h |  |  | Descente des chaînes | 55 |  | 55 | 0 | inclus dans pose des câbles de chaînes
0 | h |  |  | Ligne équipotentielle | 55 |  | 55 | 0 | inclus dans pose des câbles de chaînes
0 | h |  |  | Pose des coffrets protection | 55 |  | 55 | 0 | inclus dans pose onduleur
4 | h |  |  | Pose onduleur | 55 |  | 55 | 220
0 | h |  |  | Pose du monitoring | 55 |  | 55 | 0 | inclus dans pose onduleur
0 | h |  |  | Câblage entre les onduleurs et les coffrets | 55 |  | 55 | 0 | inclus dans pose onduleur
0 | h |  |  | Paramétrage onduleur | 55 |  | 55 | 0 | inclus dans pose onduleur
1.5 | h |  |  | Mesure résistance de terre | 55 |  | 55 | 82.5 | 2 prises de terre proches
2 | h |  |  | Pose câble AC | 55 |  | 55 | 110
4 | h |  |  | Démontage échafaudage | 55 |  | 55 | 220
12 | h |  |  | Tranchée | 55 |  | 55 | 660 | Base Verzé : 11,5h pour 8m sous goudron et 25m sous remblai. Ici, 25m sous espaces verts. Manque estimation temps de pose des chambres de tirage
4 | h |  |  | Visite consuel et mise en service | 55 |  | 55 | 220
273.575 | h |  |  | TOTAL DUREE CHANTIER
3 | u |  |  | Nb moyen d’ouvriers
| u |  |  | Coût horaire (€HT/h) | 55 |  | 55 | 0 | Estimation STARENCO de 09/2019. Coût ALHENA 2018 = 45€/h
12 | j |  |  | Main d’œuvre | 1320 |  | 1320 | 15840
2 | sem |  |  | Location échafaudages | 2000 |  | 2000 | 4000
1 | u |  |  | Location chariot élévateur | 500 |  | 500 | 500
1 | j |  |  | Location tracto-pelle | 1000 |  | 1000 | 1000
|  |  |  | TOTAL HT CHANTIER |  |  |  | 21340 | [6 empty] | 21340
RACCORDEMENT
1 | u |  |  | Coût du branchement | 1077.6 |  | 1077.6 | 1077.6 | <36kVA, Zone ZFA (<100khab.) Source Enedis-PRO-RAC_03E V5
0 | m |  |  | Coût extension câble | 80 |  | 80 | 0
0 | u |  |  | Coût augmentation P transfo | 2493 |  | 2493 | 0
|  |  |  | TOTAL HT RACCORDEMENT |  |  |  | 1077.6 | [7 empty] | 1077.6
INVESTISSEMENTS INDUITS PAR LE PV (€ HT)
Autres coûts (développement..)
1 | u |  |  | AMO | 860 |  | 860 | 860 | 2e lot de 5 toitures
0 | u |  |  | Etude de structure | 1500 |  | 1500 | 0
0 | u | DEKRA 2019 09 03 Offre 201906065417 |  | Contrôle initial pour ERP | 460 |  | 460 | 0
0 | u | DEKRA 2018 09 18 Offre 201806065457 |  | Contrôle initial pour ERT | 320 |  | 320 | 0
1 | u | MAIF | DO | Assurance Dommages-ouvrages (prix TTC) Obligatoire si IAB, renforcement de charpente ou imposition par le bailleur. Indiquer le nb d’ouvrages/bâtiments concernés dans la colonne A Nb. | 2725 |  | 2725 | 2725
|  |  |  | TOTAL HT AUTRES COUTS |  |  |  | 3585
Maintenance
1 | u |  |  | Entretien annuel par installateur | 200 |  | 200 | 200 | Estimation personnelle
0 | u | DEKRA 2019 09 03 Offre 201906065417 |  | Contrôle biannuel pour ERP = coût d’une visite / 2 | 230 |  | 230 | 0
0 | u | DEKRA 2018 09 18 Offre 201806065457 |  | Contrôle biannuel pour ERT = coût d’une visite / 2 | 160 |  | 160 | 0
|  |  |  | TOTAL HT MAINTENANCE |  |  |  | 200
Note on P3: : Comment: Comment: : MGL: MGL: il est important de distinguer les coûts de pose pour pouvoir chiffrer l'assurance
Note on Q3: : Comment: Comment: : MGL: MGL: Selon devis ENEDIS fournis dans les PDR
Note on S3: : Comment: Comment: : MGL: MGL: Boîtiers RBEE SOLAR : compter 550 € HT par boitier pour un abonnement sur 10 ans sur une installation de 9 kW - Voir fiche MONITORING des CVP
Note on A71: : Comment: Comment: : MGL: MGL: Non directement liés au PV, mais qui n'auraient pas lieu sans l'installation PV : déplacement de velux, suppression de cheminée, renforcement de charpentes, etc.

## 533
| 533 Communauté de Taizé | [5 empty] | Puissance modules | 375 | Wc | Puissance installée | 25125 | Wc
INVESTISSEMENTS DIRECTEMENT LIES AU PV (€ HT)
Nb | Un | Source | Code article | Libellé | Prix brut | Rem | Prix net | Montant | Commentaires | Commentaires | Commentaires | Système PV (€ HT) | Onduleurs € HT | Câbles et accessoires | Pose de l'installation PV | Raccordement (€ HT) | Coffrets & tranchées | Boîtiers monitoring
67 | U | Courriel du 27/04/2021 |  | MOD DUALSUN FLASH 375 SHINGLE BLACK (stocké) | 116.88 |  | 116.88 | 7830.96 | 0.31168 |  |  | 7830.96
0 | [6 empty] | 0 | 0
67 | U | Offre 716594 |  | STRUCTURE K2 - SINGLE RAIL/SOL | 11.6948 |  | 11.6948 | 783.552 | 0.031186 | 712€ selon K2 Base + 10 % marge distributeur |  | 783.552
1 | P | Estim perso |  | COFF AC 2x25A/300mA | 550 |  | 550 | 550 | [8 empty] | 550
2 | P | EKLOR 2019 06 11 Offre OD715923 | VDCRE2X201B10C | COF DC 2x 1BR 20A1000V PAR COFFRET DC 2 BRANCHES 2x 20 A PARAFOUDRE 1000 V AVEC CONNECTEURS MC4 HS Code : 8536 20 90 10 Origine : France | 227.78 |  | 227.78 | 455.56 | [8 empty] | 455.56
1 | p | Estim perso |  | Abri de coffrets | 500 |  | 500 | 500 | [8 empty] | 500
0 | U | Offre 718570 |  | CABLE TS4 / MC4 POSITIF | 3.71 |  | 3.71 | 0 | 2 modules par optimiseur | [7 empty] | 0
0 | U | Offre 718570 |  | CABLE TS4 / MC4 NEGATIF | 3.81 |  | 3.81 | 0 | idem | [7 empty] | 0
10 | m | EKLOR 2019 06 11 Offre OD715923 | VACCLP6500N | CABLE SOLAIRE 1X6MM2 NOIR 500M HS Code : 85444995 Origine : France | 0.65666 |  | 0.65666 | 6.5666 | A préciser, selon emplacement onduleur et PDL |  |  |  |  | 6.5666
91 | m | EKLOR 2019 06 11 Offre OD715923 | VACCLP6500R | CABLE SOLAIRE 1X6MM2 ROUGE500M HS Code : 85444995 Origine : France | 0.65666 |  | 0.65666 | 59.7561 | [5 empty] | 59.7561
24 | P | Offre 716594 |  | CONNECT. MC4+ 4/6MM2 | 1.3 |  | 1.3 | 31.2 | [5 empty] | 31.2
24 | P | Offre 716594 |  | CONNECT. MC4- 4/6MM2 | 0.98 |  | 0.98 | 23.52 | [5 empty] | 23.52
1 | P | Estim perso |  | ONDULEUR SOLAREDGE SE 25K | 1603.8896 |  | 1603.8896 | 1603.8896 |  |  |  |  | 1603.8896
34 | U | Offre 718570 |  | OND. SOLAREDGE OPTIM P730 PA | 43.2 |  | 43.2 | 1468.8 |  |  |  |  | 1468.8
0 | U | Offre 717855 |  | OND. SOLAREDGE OPTIM P650 PA | 40.8 |  | 40.8 | 0 |  |  |  |  | 0
0 | U | Offre 717855 |  | ONDULEUR SOLAREDGE OPTIM P370 | 36.62 |  | 36.62 | 0 |  |  |  |  | 0
0 | P | EKLOR 2019 06 11 Offre OD715923 | VELREFUS15A1000V | FUSIBLE DC 15A / 1000V HS Code : 8536 10 50 90 Origine : Espagne | 2.5 |  | 2.5 | 0 | [8 empty] | 0
1 | P | EKLOR offre 717855 |  | DISJ DDR NSX160F30mA 1A 4POLES | 564.44 |  | 564.44 | 564.44 | [8 empty] | 564.44
[7 empty] | 0 | 0 | [8 empty] | 0
1 | P |  |  | Divers accessoires électriques : gaines, cosses, colson… | 100 |  | 100 | 100 | Estimation personnelle |  |  |  |  | 100
1 | U | Offre 718570 |  | FRAIS DE PORT | 375 |  | 375 | 375 |  |  |  | 375
40 | m | Destockable.fr |  | Câble AC U-1000 R2V 4X16 | 9.32 |  | 9.32 | 372.8 | Raccordement simple au droit du batiment Courrier |  |  |  |  | 372.8
1 | u | REAL_TECH_01_MONITORING | Mk10A-WC | MK10A Compteur triphasé -max. 70kWc. 2 ans de données inclus dont surveillance satellite | 1040 | 48% | 540.8 | 540.8 | [9 empty] | 540.8
0 | u | REAL_TECH_01_MONITORING | Mk10-CT | Compteur triphasé pour transformateur d'intensité (TI). 2 ans de données inclus dont surveillance satellite | 1190 | 48% | 618.8 | 0 | [9 empty] | 0
0 | u | RTONE | TI-150/5-192T2015 | TI-150/5-192T2015 - TI rail DIN ou saillie 150/5 | 36.7 |  | 36.7 | 0 | [9 empty] | 0
5 | u | RTONE | RS-SUB-2Y | Abonnement 2 ans Rbee Solar | 75 |  | 75 | 375 | [9 empty] | 375
1 | u | RTONE |  | Frais de port répartis sur 4 compteurs | 8.75 |  | 8.75 | 8.75 | [9 empty] | 8.75
|  |  |  | TOTAL HT MATERIEL |  |  |  | 15650.5942 |  |  |  | 8989.512 | 3072.6896 | 593.8427 |  |  | 2070 | 924.55
|  |  |  | Marge installateur |  | 25%
|  |  |  | TOTAL HT MATERIEL AVEC MARGE INSTALLATEUR |  |  |  | 19563.2428 |  |  |  | 11236.89 | 3840.862 | 742.3033 |  |  | 2587.5 | 1155.6875
CHANTIER
8 | h |  |  | Montage échafaudage | 55 |  | 55 | 440
8.9333 | h |  |  | Pose des supports | 55 |  | 55 | 491.3333 | Estimation STARENCO chez EBERHARD + Coef 2 pour erreur AMO+ pro rata nb de modules
4 | h |  |  | Pose des câbles des chaînes | 55 |  | 55 | 220
17.8667 | h |  |  | Pose des modules | 55 |  | 55 | 982.6667 | Estimation STARENCO chez EBERHARD + Coef 2 pour erreur AMO+ pro rata nb de modules
4 | h |  |  | Descente des chaînes | 55 |  | 55 | 220
4 | h |  |  | Ligne équipotentielle | 55 |  | 55 | 220
2 | h |  |  | Pose des coffrets protection | 55 |  | 55 | 110
2 | h |  |  | Pose onduleurs | 55 |  | 55 | 110
0.5 | h |  |  | Pose du monitoring | 55 |  | 55 | 27.5
8 | h |  |  | Câblage entre les onduleurs et les coffrets | 55 |  | 55 | 440
0.5 | h |  |  | Paramétrage onduleur | 55 |  | 55 | 27.5
1 | h |  |  | Mesure résistance de terre | 55 |  | 55 | 55
6 | h |  |  | Pose câble AC | 55 |  | 55 | 330 | Doublement car pose dans un fourreau à fixer sous la passerelle au-dessus de la rivière
8 | h |  |  | Démontage échafaudage | 55 |  | 55 | 440
4 | h |  |  | Montage abri de coffrets | 55 |  | 55 | 220
4 | h |  |  | Visite consuel et mise en service | 55 |  | 55 | 220
0 | h |  |  | Tranchée | 55 |  | 55 | 0 | 1h pour déchargement engins… 5h pour 7m sous goudron et 5h20 pour 25 sous espace vert, hors incident
82.8 | h |  |  | TOTAL DUREE CHANTIER
3 | u |  |  | Nb moyen d’ouvriers
1 | u |  |  | Coût horaire (€HT/h) | 55 |  | 55 | 55 | Estimation STARENCO de 09/2019. Coût ALHENA 2018 = 45€/h
4 | j |  |  | Main d’œuvre | 1320 |  | 1320 | 5280
0 | u |  |  | Location moyens techniques | 0 |  | 0 | 0
|  |  |  | TOTAL HT CHANTIER |  |  |  | 5280 | [6 empty] | 5280
RACCORDEMENT
BT jusqu’à 36kVA jusqu’à 250m du tfo
1 | u | Enedis-PRO-RAC_03E V6.1 et arrêté du 30/11/2017 | CfB | Coût du branchement <36kVA triphasé | 1809 | 40% | 1085.4 | 1085.4 | Zone ZFA (<100khab.) | Tableau 8.1.5.1
0 | u | idem | CfE | Création de réseau BT jusqu’à 18kVA | 1949 | 40% | 1169.4 | 0 | Zone ZFA (<100khab.) | Tableau 8.1.5.2
0 | u | idem | CfE | Création ou remplacement réseau BT jusqu’à 36kVA | 1949 | 40% | 1169.4 | 0 | Zone ZFA (<100khab.) | Tableau 8.1.5.2
0 | u | idem | CfE | Augmentation puissance transfo jusqu’à 36kVA | 2447 | 40% | 1468.2 | 0 | Zone ZFA (<100khab.) | Tableau 8.1.5.2
0 | u | idem | CfE | Création ou remplac. et augment. P tfo jusqu’à 36kVA | 4395 | 40% | 2637 | 0 | Zone ZFA (<100khab.) | Tableau 8.1.5.2
0 | u | idem | CfE | Création poste distribution et de réseau BT et HTA | 21206 | 40% | 12723.6 | 0 | Zone ZFA (<100khab.) | Tableau 8.1.5.2
0 | m | idem | CvE | Coût extension câble BT | 80 | 40% | 48 | 0 | Zone ZFA (<100khab.) | Tableau 8.1.5.2
0 | m | idem | CvE | Coût extension câble HTA | 108 | 40% | 64.8 | 0 | Zone ZFA (<100khab.) | Tableau 8.1.5.2
BT de 36kVA à 100kVA
0 | u | Idem | CfB | Coût fixe du branchement jusqu’à 60 kVA inclus | 2507 | 40% | 1504.2 | 0 | Zone ZFA (<100khab.) | Tableau 8.2.3
0 | u | Idem | CfB | Coût fixe du branchement de 60 à 120 kVA inclus | 2913 | 40% | 1747.8 | 0 | Zone ZFA (<100khab.) | Tableau 8.2.3
0 | m | Idem | CvB | Coût variable du branchement jusqu’à 60 kVA inclus | 107 | 40% | 64.2 | 0 | Zone ZFA (<100khab.) | Tableau 8.2.3
0 | m | Idem | CvB | Coût variable du branchement de 60 à 120 kVA inclus | 108 | 40% | 64.8 | 0 | Zone ZFA (<100khab.) | Tableau 8.2.3
0 | u | Idem | CfE | Coût fixe d’extension de 36 à 100kVA | 1965 | 40% | 1179 | 0 | Zone ZFA (<100khab.) | Tableau 8.2.3
0 | m | Idem | CvE | Coût variable d’extension de 36 à 100kVA | 95 | 40% | 57 | 0 | Zone ZFA (<100khab.) | Tableau 8.2.3
|  |  |  | TOTAL HT RACCORDEMENT |  |  |  | 1085.4 | [7 empty] | 1085.4
INVESTISSEMENTS INDUITS PAR LE PV (€ HT)
Autres coûts (développement..)
1 | u |  |  | AMO : tranche ferme | 931.5967 |  | 931.5967 | 931.5967 | 2e lot de 5 toitures réparti sur 3 toitures
0 | u |  |  | AMO : tranche conditionnelle | 287.15 |  | 287.15 | 0
1 | u |  |  | Attestation électronique CONSUEL | 40 |  | 40 | 40
1 | u |  |  | Etude de structure | 1500 |  | 1500 | 1500
0 | u | DEKRA 2019 09 03 Offre 201906065417 |  | Contrôle initial pour ERP | 460 |  | 460 | 0 | Compté comme charge annuelle ci-dessous
0 | u | DEKRA 2018 09 18 Offre 201806065457 |  | Contrôle initial pour ERT | 320 |  | 320 | 0
1 | u | MAIF | DO | Assurance Dommages-ouvrages (prix TTC car pas de TVA à récupérer parmi les taxes applicables) Obligatoire si IAB, renforcement de charpente ou imposition par le bailleur. Indiquer le nb d’ouvrages/bâtiments concernés dans la colonne A Nb. | 2725 |  | 2725 | 2725 | Requis si remplacement fibrociment par TAN
|  |  |  | TOTAL HT AUTRES COUTS |  |  |  | 5196.5967
Maintenance
1 | u |  |  | Entretien annuel par installateur | 250 |  | 250 | 250 | Estimation personnelle pour 2 ou 3 centrales sur ce site
0 | u | DEKRA 2019 09 03 Offre 201906065417 |  | Contrôle biannuel pour ERP = coût d’une visite / 2 | 230 |  | 230 | 0
0 | u | DEKRA 2018 09 18 Offre 201806065457 |  | Contrôle biannuel pour ERT = coût d’une visite / 2 | 160 |  | 160 | 0
|  |  |  | TOTAL HT MAINTENANCE |  |  |  | 250 | 0.8032%
FRAIS DE DÉMANTÈLEMENT
1 | u | Forum ACV |  | Dépose | 2000 |  | 2000 | 2000
1 | u | Estim perso |  | Transport vers centre PV CYCLE | 2000 |  | 2000 | 2000
4000
Note on P3: : Comment: Comment: : MGL: MGL: il est important de distinguer les coûts de pose pour pouvoir chiffrer l'assurance
Note on Q3: : Comment: Comment: : MGL: MGL: Selon devis ENEDIS fournis dans les PDR
Note on S3: : Comment: Comment: : MGL: MGL: Boîtiers RBEE SOLAR : compter 550 € HT par boitier pour un abonnement sur 10 ans sur une installation de 9 kW - Voir fiche MONITORING des CVP
Note on A88: : Comment: Comment: : MGL: MGL: Non directement liés au PV, mais qui n'auraient pas lieu sans l'installation PV : déplacement de velux, suppression de cheminée, renforcement de charpentes, etc.

## 546
| 546 Communauté de Taizé | [5 empty] | Puissance modules | 375 | Wc | Puissance installée | 30375 | Wc
INVESTISSEMENTS DIRECTEMENT LIES AU PV (€ HT)
Nb | Un | Source | Code article | Libellé | Prix brut | Rem | Prix net | Montant | Commentaires | Commentaires | Commentaires | Système PV (€ HT) | Onduleurs € HT | Câbles et accessoires | Pose de l'installation PV | Raccordement (€ HT) | Coffrets & tranchées | Boîtiers monitoring
81 | U | Courriel du 27/04/2021 |  | MOD DUALSUN FLASH 375 SHINGLE BLACK (stocké) | 116.88 |  | 116.88 | 9467.28 | 0.31168 |  |  | 9467.28
0 | U | [5 empty] | 0 | 0
81 | U | K2 Base |  | STRUCTURE K2 - SINGLE RAIL SUR FIBRO ET MINIRAIL SUR TAN | 19.4469 |  | 19.4469 | 1575.2 | 0.051858 | 1432€ selon K2 Base + 10 % marge distributeur |  | 1575.2
1 | P | EKLOR 2019 09 05 Offre OD716594 | VACRE501TT300 | COFF AC 50A/300mA COFFRET AC 50 A 300 mA TRIPHASE AVEC PARAFOUDRE HS code : 8536 90 90 98 Origine : France | 716.67 |  | 716.67 | 716.67 |  | + Bobine MX | [6 empty] | 716.67
1 | U | Offre 716594 |  | COF DC 3BR 40A1000V PAR | 275.56 |  | 275.56 | 275.56 |  | 3 mppt | [6 empty] | 275.56
1 | p | Estim perso |  | Abri de coffrets | 500 |  | 500 | 500 | [8 empty] | 500
0 | U | Offre 718570 |  | CABLE TS4 / MC4 POSITIF | 3.71 |  | 3.71 | 0 | 1 adaptateur par chaîne avec module TRINA | [7 empty] | 0
0 | U | Offre 718570 |  | CABLE TS4 / MC4 NEGATIF | 3.81 |  | 3.81 | 0 | idem | [7 empty] | 0
40 | m | EKLOR 2019 06 11 Offre OD715923 | VACCLP6500N | CABLE SOLAIRE 1X6MM2 NOIR 500M HS Code : 85444995 Origine : France | 0.65666 |  | 0.65666 | 26.2664 | A préciser, selon emplacement onduleur |  |  |  |  | 26.2664
135 | m | EKLOR 2019 06 11 Offre OD715923 | VACCLP6500R | CABLE SOLAIRE 1X6MM2 ROUGE500M HS Code : 85444995 Origine : France | 0.65666 |  | 0.65666 | 88.6491 | [5 empty] | 88.6491
18 | P | Offre 716594 |  | CONNECT. MC4+ 4/6MM2 | 1.3 |  | 1.3 | 23.4 | [5 empty] | 23.4
18 | P | Offre 716594 |  | CONNECT. MC4- 4/6MM2 | 0.98 |  | 0.98 | 17.64 | [5 empty] | 17.64
1 | P | Estim perso |  | ONDULEUR SOLAREDGE SE 25K | 1603.8896 |  | 1603.8896 | 1603.8896 |  |  |  |  | 1603.8896
41 | U | Offre 717855 |  | OND. SOLAREDGE OPTIM P730 PA | 43.2 |  | 43.2 | 1771.2 |  |  |  |  | 1771.2
0 | U |  |  |  | 40.8 |  | 40.8 | 0 |  |  |  |  | 0
0 | U |  |  |  | 36.62 |  | 36.62 | 0 |  |  |  |  | 0
0 | P | EKLOR 2019 06 11 Offre OD715923 | VELREFUS15A1000V | FUSIBLE DC 15A / 1000V HS Code : 8536 10 50 90 Origine : Espagne | 2.5 |  | 2.5 | 0 | [8 empty] | 0
1 | P | EKLOR offre 717855 |  | DISJ DDR NSX160F30mA 1A 4POLES | 564.44 |  | 564.44 | 564.44 | 80A suffiraient | [7 empty] | 564.44
[7 empty] | 0 | 0 | [8 empty] | 0
1 | P |  |  | Divers accessoires électriques : gaines, cosses, colson… | 100 |  | 100 | 100 | Estimation personnelle |  |  |  |  | 100
1 | U | Offre 718570 |  | FRAIS DE PORT | 375 |  | 375 | 375 |  |  |  | 375
30 | m | Destockable.fr |  | Câble AC U-1000 R2V 4X16 | 9.32 |  | 9.32 | 279.6 | A préciser, selon emplacement onduleur |  |  |  |  | 279.6
1 | u | REAL_TECH_01_MONITORING | Mk10A-WC | MK10A Compteur triphasé -max. 70kWc. 2 ans de données inclus dont surveillance satellite | 1040 | 48% | 540.8 | 540.8 | [9 empty] | 540.8
0 | u | REAL_TECH_01_MONITORING | Mk10-CT | Compteur triphasé pour transformateur d'intensité (TI). 2 ans de données inclus dont surveillance satellite | 1190 | 48% | 618.8 | 0 | [9 empty] | 0
0 | u | RTONE | TI-150/5-192T2015 | TI-150/5-192T2015 - TI rail DIN ou saillie 150/5 | 36.7 |  | 36.7 | 0 | [9 empty] | 0
5 | u | RTONE | RS-SUB-2Y | Abonnement 2 ans Rbee Solar | 75 |  | 75 | 375 | [9 empty] | 375
1 | u | RTONE |  | Frais de port répartis sur 4 compteurs | 8.75 |  | 8.75 | 8.75 | [9 empty] | 8.75
|  |  |  | TOTAL HT MATERIEL |  |  |  | 18309.3451 |  |  |  | 11417.48 | 3375.0896 | 535.5555 |  |  | 2056.67 | 924.55
|  |  |  | Marge installateur |  | 25%
|  |  |  | TOTAL HT MATERIEL AVEC MARGE INSTALLATEUR |  |  |  | 22886.6813 |  |  |  | 14271.85 | 4218.862 | 669.4444 |  |  | 2570.8375 | 1155.6875
CHANTIER
8 | h |  |  | Montage échafaudage | 55 |  | 55 | 440
10.8 | h |  |  | Pose des supports | 55 |  | 55 | 594 | Estimation STARENCO chez EBERHARD + Coef 2 pour erreur AMO+ pro rata nb de modules
4 | h |  |  | Pose des câbles des chaînes | 55 |  | 55 | 220
21.6 | h |  |  | Pose des modules | 55 |  | 55 | 1188 | Estimation STARENCO chez EBERHARD + Coef 2 pour erreur AMO+ pro rata nb de modules
4 | h |  |  | Descente des chaînes | 55 |  | 55 | 220
4 | h |  |  | Ligne équipotentielle | 55 |  | 55 | 220
2 | h |  |  | Pose des coffrets protection | 55 |  | 55 | 110
8.97 | h |  |  | Pose onduleurs | 55 |  | 55 | 493.35 | 2h pour onduleur centralisé et 10’ par optimiseur
0.5 | h |  |  | Pose du monitoring | 55 |  | 55 | 27.5
8 | h |  |  | Câblage entre les onduleurs et les coffrets | 55 |  | 55 | 440
0.5 | h |  |  | Paramétrage onduleur | 55 |  | 55 | 27.5
1 | h |  |  | Mesure résistance de terre | 55 |  | 55 | 55
6 | h |  |  | Pose câble AC | 55 |  | 55 | 330 | Doublement car pose dans un fourreau à fixer sous la passerelle au-dessus de la rivière
8 | h |  |  | Démontage échafaudage | 55 |  | 55 | 440
4 | h |  |  | Montage abri de coffrets | 55 |  | 55 | 220
4 | h |  |  | Visite consuel et mise en service | 55 |  | 55 | 220
0 | h |  |  | Tranchée | 55 |  | 55 | 0 | 1h pour déchargement engins… 5h pour 7m sous goudron et 5h20 pour 25 sous espace vert, hors incident
95.37 | h |  |  | TOTAL DUREE CHANTIER
3 | u |  |  | Nb moyen d’ouvriers
1 | u |  |  | Coût horaire (€HT/h) | 55 |  | 55 | 55 | Estimation STARENCO de 09/2019. Coût ALHENA 2018 = 45€/h
4 | j |  |  | Main d’œuvre | 1320 |  | 1320 | 5280
0 | u |  |  | Location moyens techniques |  |  | 0 | 0
|  |  |  | TOTAL HT CHANTIER |  |  |  | 5280 | [6 empty] | 5280
RACCORDEMENT
BT jusqu’à 36kVA jusqu’à 250m du tfo
1 | u | Enedis-PRO-RAC_03E V6.1 et arrêté du 30/11/2017 | CfB | Coût du branchement <36kVA triphasé | 1809 | 40% | 1085.4 | 1085.4 | Zone ZFA (<100khab.) | Tableau 8.1.5.1
0 | u | idem | CfE | Création de réseau BT jusqu’à 18kVA | 1949 | 40% | 1169.4 | 0 | Zone ZFA (<100khab.) | Tableau 8.1.5.2
0 | u | idem | CfE | Création ou remplacement réseau BT jusqu’à 36kVA | 1949 | 40% | 1169.4 | 0 | Zone ZFA (<100khab.) | Tableau 8.1.5.2
0 | u | idem | CfE | Augmentation puissance transfo jusqu’à 36kVA | 2447 | 40% | 1468.2 | 0 | Zone ZFA (<100khab.) | Tableau 8.1.5.2
0 | u | idem | CfE | Création ou remplac. et augment. P tfo jusqu’à 36kVA | 4395 | 40% | 2637 | 0 | Zone ZFA (<100khab.) | Tableau 8.1.5.2
0 | u | idem | CfE | Création poste distribution et de réseau BT et HTA | 21206 | 40% | 12723.6 | 0 | Zone ZFA (<100khab.) | Tableau 8.1.5.2
0 | m | idem | CvE | Coût extension câble BT | 80 | 40% | 48 | 0 | Zone ZFA (<100khab.) | Tableau 8.1.5.2
0 | m | idem | CvE | Coût extension câble HTA | 108 | 40% | 64.8 | 0 | Zone ZFA (<100khab.) | Tableau 8.1.5.2
BT de 36kVA à 100kVA
0 | u | Idem | CfB | Coût fixe du branchement jusqu’à 60 kVA inclus | 2507 | 40% | 1504.2 | 0 | Zone ZFA (<100khab.) | Tableau 8.2.3
0 | u | Idem | CfB | Coût fixe du branchement de 60 à 120 kVA inclus | 2913 | 40% | 1747.8 | 0 | Zone ZFA (<100khab.) | Tableau 8.2.3
0 | m | Idem | CvB | Coût variable du branchement jusqu’à 60 kVA inclus | 107 | 40% | 64.2 | 0 | Zone ZFA (<100khab.) | Tableau 8.2.3
0 | m | Idem | CvB | Coût variable du branchement de 60 à 120 kVA inclus | 108 | 40% | 64.8 | 0 | Zone ZFA (<100khab.) | Tableau 8.2.3
0 | u | Idem | CfE | Coût fixe d’extension de 36 à 100kVA | 1965 | 40% | 1179 | 0 | Zone ZFA (<100khab.) | Tableau 8.2.3
0 | m | Idem | CvE | Coût variable d’extension de 36 à 100kVA | 95 | 40% | 57 | 0 | Zone ZFA (<100khab.) | Tableau 8.2.3
|  |  |  | TOTAL HT RACCORDEMENT |  |  |  | 1085.4 | [7 empty] | 1085.4
INVESTISSEMENTS INDUITS PAR LE PV (€ HT)
|  |  |  | BORNE TRIPHASÉE MURALE 22KW |  |  |  |  | Besoin abandonné par Comunauté, le 03/06/2020
0 | P | Prix catalogue | LEG059014 | LEGRAND Borne triphasée murale métal Green'up Premium - Modes 2 et 3 - 22kW - 1 port | 2801.13 |  | 2801.13 | 0
0 | P | Prix catalogue | LEG411846 | Protection ligne T2S LEGRAND Inter diff DX³-ID arrivée haut/départ bas vis 4P 400V~ 40A typeB 30mA -4 modules | 772.15 |  | 772.15 | 0
0 | P | Prix catalogue | LEG407902 | Protection ligne T2S LEGRAND Disjoncteur DX³ 6000 -vis/vis- 4P- 400V~-40A-courbeC-peigne HX³ trad 4P – 4M | 150.26 |  | 150.26 | 0
0 | P | Prix catalogue | LEG406775 | Protection ligne 2P+T LEGRAND Disjoncteur DNX³ 4500 - vis/vis - U+N 230V~ 20A - 4,5kA - courbe C - 1 module | 10.58 |  | 10.58 | 0
0 | P | Prix catalogue | LEG406276 | LEGRAND Déclencheur à émission de tension ( ET ) DX³ - 12V~ à 48V~ et 12V= à 48V= | 69.78 |  | 69.78 | 0 | Relais pour MeS à distance
0 | m | Destockable.fr |  | Câble AC U-1000 R2V 5G10 | 7.58 |  | 7.58 | 0 | Ligne T2S 10mm2 mini
0 | m | Destockable.fr |  | Câble AC U-1000 R2V 3G2,5 | 2.04 |  | 2.04 | 0 | Ligne 2P+T 2,5mm2 mini
0 | P |  |  | Divers accessoires électriques : gaines, cosses, colson… | 50 |  | 50 | 0 | Estimation personnelle
0 | h |  |  | Pose borne murale, hors tranchée | 55 |  | 55 | 0
0 | u | Enedis-PRO-RAC_03E V6.1 et arrêté du 30/11/2017 | CfB | Coût du branchement <36kVA triphasé | 1809 |  | 1809 | 0 | Réfaction de 75 % jusqu’au 31/12/2020
BORNE MONOPHASÉE MURALE 7,4KW
A détailler
|  |  |  | TOTAL INVESTISSEMENTS INDUITS PAR LE PV (€ HT) |  |  |  | 0
Autres coûts (développement..)
1 | u |  |  | AMO : tranche ferme | 931.5967 |  | 931.5967 | 931.5967 | Source tarifs STARENCO, adaptée
0 | u |  |  | AMO : tranche conditionnelle | 500 |  | 500 | 0 | Source tarifs STARENCO, adaptée
1 | u |  |  | Attestation électronique CONSUEL | 40 |  | 40 | 40
0 | u |  |  | Etude de structure | 1500 |  | 1500 | 0
| u | DEKRA 2019 09 03 Offre 201906065417 |  | Contrôle initial pour ERP | 460 |  | 460 | 0 | Compté comme charge annuelle ci-dessous
0 | u | DEKRA 2018 09 18 Offre 201806065457 |  | Contrôle initial pour ERT | 320 |  | 320 | 0
0 | u | MAIF | DO | Assurance Dommages-ouvrages (prix TTC) Obligatoire si IAB, renforcement de charpente ou imposition par le bailleur. Indiquer le nb d’ouvrages/bâtiments concernés dans la colonne A Nb. | 2725 |  | 2725 | 0
RENFORCEMENT DES FIXATIONS DE TAN
16 | h | Estim perso |  | Pose des renforcement des fixations des TAN | 50 |  | 50 | 800
60 | u | ETANCO |  | Cavaliers VULCO avec joint EPDM | 0.69 |  | 0.69 | 41.4
60 | u | ETANCO |  | Tirefonds LBT2CH 8x100 pour TAN de 45mm de haut et pannes bois | 0.1 |  | 0.1 | 6
60 | u | ETANCO |  | Capuchon plastique CAPZAC pour tête hexagonale 12mm | 0.11042 |  | 0.11042 | 6.625
15.75 | m | LEROY MERLIN |  | Planche de rive 27*300, par longueur de 4m | 13.1083 |  | 13.1083 | 206.4563
15.75 | m | Estim perso |  | Tole zinguée 0,65 épaisseur 750mm de large, pliée | 25 |  | 25 | 393.75
63 | u | Estim perso |  | Vis autoperceuse ZACROFAST 233 G 6,5x35 | 0.1 |  | 0.1 | 6.3
|  |  |  | TOTAL HT AUTRES COUTS |  |  |  | 2432.1279
Maintenance
1 | u |  |  | Entretien annuel par installateur | 250 |  | 250 | 250 | Estimation personnelle pour 2 ou 3 centrales sur ce site
0 | u | DEKRA 2019 09 03 Offre 201906065417 |  | Contrôle biannuel pour ERP = coût d’une visite / 2 | 230 |  | 230 | 0
0 | u | DEKRA 2018 09 18 Offre 201806065457 |  | Contrôle biannuel pour ERT = coût d’une visite / 2 | 160 |  | 160 | 0
|  |  |  | TOTAL HT MAINTENANCE |  |  |  | 250
FRAIS DE DÉMANTÈLEMENT
1 | u | Forum ACV |  | Dépose | 2000 |  | 2000 | 2000
1 | u | Estim perso |  | Transport vers centre PV CYCLE | 2000 |  | 2000 | 2000
4000
Note on P3: : Comment: Comment: : MGL: MGL: il est important de distinguer les coûts de pose pour pouvoir chiffrer l'assurance
Note on Q3: : Comment: Comment: : MGL: MGL: Selon devis ENEDIS fournis dans les PDR
Note on S3: : Comment: Comment: : MGL: MGL: Boîtiers RBEE SOLAR : compter 550 € HT par boitier pour un abonnement sur 10 ans sur une installation de 9 kW - Voir fiche MONITORING des CVP
Note on A88: : Comment: Comment: : MGL: MGL: Non directement liés au PV, mais qui n'auraient pas lieu sans l'installation PV : déplacement de velux, suppression de cheminée, renforcement de charpentes, etc.

## 554
| 554 Ateliers municipaux Saint-Martin-Belle-Roche – Version complète sans optimiseurs – Portrait | [5 empty] | Puissance modules | 375 | Wc | Puissance installée | 33750 | Wc
INVESTISSEMENTS DIRECTEMENT LIES AU PV (€ HT)
Nb | Un | Source | Code article | Libellé | Prix brut | Rem | Prix net | Montant | Commentaires | Commentaires | Commentaires | Système PV (€ HT) | Onduleurs € HT | Câbles et accessoires | Pose de l'installation PV | Raccordement (€ HT) | Coffrets & tranchées | Boîtiers monitoring
90 | U | Courriel du 27/04/2021 |  | MOD DUALSUN FLASH 375 SHINGLE BLACK (stocké) | 116.88 |  | 116.88 | 10519.2 | 0.31168 |  |  | 10519.2
0 | U | Offre OD717855 | TCADNSPRING310MI | MODULE DUALS SPRING 310M ISOLE Dimensions : 1650x991x35 mm Pc = 310 Wc PTh = 404 Wth à 50° Poids : 25 kg à vide/ 30 kg plein | 267.5 |  | 267.5 | 0
90 | U | K2 Base |  | STRUCTURE K2 - SINGLE RAIL | 17.1722 |  | 17.1722 | 1545.5 | 0.045793 | 5134€ selon K2 Base + 10 % marge distributeur |  | 1545.5
1 | P | EKLOR 2019 06 11 Offre OD715923 | VENSMAT | COFFRET AC 3OND + MX | 1222.22 |  | 1222.22 | 1222.22 |  | + Bobine MX | [6 empty] | 1222.22
2 |  | Estim perso |  | COF DC 4BR 40A1000V PAR | 350 |  | 350 | 700 |  | Pour FRONIUS ECO | [6 empty] | 700
1 |  | Offre centrale achats ACV |  | COF DC 1BR 20A1000V PAR | 115.56 |  | 115.56 | 115.56 |  | Pour FRONIUS SYMO | [6 empty] | 115.56
1 | p | Estim perso |  | Abri de coffrets | 500 |  | 500 | 500 | [8 empty] | 500
9 | U | Offre 718570 |  | CABLE TS4 / MC4 POSITIF | 3.71 |  | 3.71 | 33.39 | 1 adaptateur par chaîne | [7 empty] | 33.39
9 | U | Offre 718570 |  | CABLE TS4 / MC4 NEGATIF | 3.81 |  | 3.81 | 34.29 | idem | [7 empty] | 34.29
232 | m | EKLOR 2019 06 11 Offre OD715923 | VACCLP6500N | CABLE SOLAIRE 1X6MM2 NOIR 500M HS Code : 85444995 Origine : France | 0.65666 |  | 0.65666 | 152.3451 | A préciser, selon emplacement onduleur |  |  |  |  | 152.3451
330.5 | m | EKLOR 2019 06 11 Offre OD715923 | VACCLP6500R | CABLE SOLAIRE 1X6MM2 ROUGE500M HS Code : 85444995 Origine : France | 0.65666 |  | 0.65666 | 217.0261 | [5 empty] | 217.0261
36 | P | Offre 716594 |  | CONNECT. MC4+ 4/6MM2 | 1.3 |  | 1.3 | 46.8 | [5 empty] | 46.8
36 | P | Offre 716594 |  | CONNECT. MC4- 4/6MM2 | 0.98 |  | 0.98 | 35.28 | [5 empty] | 35.28
2 | U | Estimation perso |  | ONDULEUR FRONIUS ECO25LIGHT | 2000 |  | 2000 | 4000 |  | 4 chaînes sur chacune des 2 entrées, besoin fusibles |  |  | 4000
1 | U | Offre centrale achats ACV |  | ONDULEUR FRONIUS SYMO3.0S | 853.37 |  | 853.37 | 853.37 |  |  |  |  | 853.37
0 | U |  |  |  | 40.8 |  | 40.8 | 0 |  |  |  |  | 0
0 | U |  |  |  | 36.62 |  | 36.62 | 0 |  |  |  |  | 0
16 | P | EKLOR 2019 06 11 Offre OD715923 | VELREFUS15A1000V | FUSIBLE DC 15A / 1000V HS Code : 8536 10 50 90 Origine : Espagne | 2.5 |  | 2.5 | 40 | [8 empty] | 40
0 | P | EKLOR offre 717855 |  | DISJ DDR NSX160F30mA 1A 4POLES | 564.44 |  | 564.44 | 0 | Inclus dans coffret AC | [7 empty] | 0
[7 empty] | 0 | 0 | [8 empty] | 0
1 | P |  |  | Divers accessoires électriques : gaines, cosses, colson… | 100 |  | 100 | 100 | Estimation personnelle |  |  |  |  | 100
1 | U | Offre centrale achats ACV |  | FRAIS DE PORT pour centrale 100kW | 787.5 |  | 787.5 | 787.5 |  |  |  | 787.5
30 | m | Destockable.fr |  | Câble AC U-1000 R2V 4X16 | 9.32 |  | 9.32 | 279.6 | A préciser, selon emplacement onduleur |  |  |  |  | 279.6
1 | u | REAL_TECH_01_MONITORING | Mk10A-WC | MK10A Compteur triphasé -max. 70kWc. 2 ans de données inclus dont surveillance satellite | 1040 | 48% | 540.8 | 540.8 | [9 empty] | 540.8
0 | u | REAL_TECH_01_MONITORING | Mk10-CT | Compteur triphasé pour transformateur d'intensité (TI). 2 ans de données inclus dont surveillance satellite | 1190 | 48% | 618.8 | 0 | [9 empty] | 0
0 | u | RTONE | TI-150/5-192T2015 | TI-150/5-192T2015 - TI rail DIN ou saillie 150/5 | 36.7 |  | 36.7 | 0 | [9 empty] | 0
5 | u | RTONE | RS-SUB-2Y | Abonnement 2 ans Rbee Solar | 75 |  | 75 | 375 | [9 empty] | 375
1 | u | RTONE |  | Frais de port répartis sur 4 compteurs | 8.75 |  | 8.75 | 8.75 | [9 empty] | 8.75
|  |  |  | TOTAL HT MATERIEL |  |  |  | 22106.6312 |  |  |  | 12852.2 | 4853.37 | 831.0513 |  |  | 2645.46 | 924.55
|  |  |  | Marge installateur |  | 25%
|  |  |  | TOTAL HT MATERIEL AVEC MARGE INSTALLATEUR |  |  |  | 27633.2891 |  |  |  | 16065.25 | 6066.7125 | 1038.8141 | 7920 | 6076.8 | 3306.825 | 1155.6875
CHANTIER
8 | h |  |  | Montage échafaudage | 55 |  | 55 | 440
12 | h |  |  | Pose des supports | 55 |  | 55 | 660 | Estimation STARENCO chez EBERHARD + Coef 2 pour erreur AMO+ pro rata nb de modules
4 | h |  |  | Pose des câbles des chaînes | 55 |  | 55 | 220
54.3 | h |  |  | Pose des modules | 55 |  | 55 | 2986.5 | Estimation globale STARENCO sur Vinipole moins estimation autres postes
4 | h |  |  | Descente des chaînes | 55 |  | 55 | 220
4 | h |  |  | Ligne équipotentielle | 55 |  | 55 | 220
2 | h |  |  | Pose des coffrets protection | 55 |  | 55 | 110
2 | h |  |  | Pose onduleurs | 55 |  | 55 | 110 | 2h pour onduleur centralisé et 10’ par optimiseur
1 | h |  |  | Pose du monitoring | 55 |  | 55 | 55
8 | h |  |  | Câblage entre les onduleurs et les coffrets | 55 |  | 55 | 440
1 | h |  |  | Paramétrage onduleur | 55 |  | 55 | 55
1 | h |  |  | Mesure résistance de terre | 55 |  | 55 | 55
6 | h |  |  | Pose câble AC | 55 |  | 55 | 330 | Doublement car pose dans un fourreau à fixer sous la passerelle au-dessus de la rivière
8 | h |  |  | Démontage échafaudage | 55 |  | 55 | 440
4 | h |  |  | Montage abri de coffrets | 55 |  | 55 | 220
4 | h |  |  | Visite consuel et mise en service | 55 |  | 55 | 220
0 | h |  |  | Tranchée | 55 |  | 55 | 0 | 1h pour déchargement engins… 5h pour 7m sous goudron et 5h20 pour 25 sous espace vert, hors incident
123.3 | h |  |  | TOTAL DUREE CHANTIER
3 | u |  |  | Nb moyen d’ouvriers
1 | u |  |  | Coût horaire (€HT/h) | 55 |  | 55 | 55 | Estimation STARENCO de 09/2019. Coût ALHENA 2018 = 45€/h
6 | j |  |  | Main d’œuvre | 1320 |  | 1320 | 7920
0 | u |  |  | Location moyens techniques |  |  | 0 | 0
|  |  |  | TOTAL HT CHANTIER |  |  |  | 7920 | [6 empty] | 7920
RACCORDEMENT
BT jusqu’à 36kVA jusqu’à 250m du tfo
0 | u | Enedis-PRO-RAC_03E V6.1 et arrêté du 30/11/2017 | CfB | Coût du branchement <36kVA triphasé | 1809 | 40% | 1085.4 | 0 | Zone ZFA (<100khab.) | Tableau 8.1.5.1
0 | u | idem | CfE | Création de réseau BT jusqu’à 18kVA | 1949 | 40% | 1169.4 | 0 | Zone ZFA (<100khab.) | Tableau 8.1.5.2
0 | u | idem | CfE | Création ou remplacement réseau BT jusqu’à 36kVA | 1949 | 40% | 1169.4 | 0 | Zone ZFA (<100khab.) | Tableau 8.1.5.2
0 | u | idem | CfE | Augmentation puissance transfo jusqu’à 36kVA | 2447 | 40% | 1468.2 | 0 | Zone ZFA (<100khab.) | Tableau 8.1.5.2
0 | u | idem | CfE | Création ou remplac. et augment. P tfo jusqu’à 36kVA | 4395 | 40% | 2637 | 0 | Zone ZFA (<100khab.) | Tableau 8.1.5.2
0 | u | idem | CfE | Création poste distribution et de réseau BT et HTA | 21206 | 40% | 12723.6 | 0 | Zone ZFA (<100khab.) | Tableau 8.1.5.2
0 | m | idem | CvE | Coût extension câble BT | 80 | 40% | 48 | 0 | Zone ZFA (<100khab.) | Tableau 8.1.5.2
0 | m | idem | CvE | Coût extension câble HTA | 108 | 40% | 64.8 | 0 | Zone ZFA (<100khab.) | Tableau 8.1.5.2
BT de 36kVA à 100kVA
1 | u | Idem | CfB | Coût fixe du branchement jusqu’à 60 kVA inclus | 2507 | 40% | 1504.2 | 1504.2 | Zone ZFA (<100khab.) | Tableau 8.2.3
0 | u | Idem | CfB | Coût fixe du branchement de 60 à 120 kVA inclus | 2913 | 40% | 1747.8 | 0 | Zone ZFA (<100khab.) | Tableau 8.2.3
28 | m | Idem | CvB | Coût variable du branchement jusqu’à 60 kVA inclus | 107 | 40% | 64.2 | 1797.6 | Zone ZFA (<100khab.) | Tableau 8.2.3
0 | m | Idem | CvB | Coût variable du branchement de 60 à 120 kVA inclus | 108 | 40% | 64.8 | 0 | Zone ZFA (<100khab.) | Tableau 8.2.3
1 | u | Idem | CfE | Coût fixe d’extension de 36 à 100kVA | 1965 | 40% | 1179 | 1179 | Zone ZFA (<100khab.) | Tableau 8.2.3
28 | m | Idem | CvE | Coût variable d’extension de 36 à 100kVA | 95 | 40% | 57 | 1596 | Zone ZFA (<100khab.) | Tableau 8.2.3
|  |  |  | TOTAL HT RACCORDEMENT |  |  |  | 6076.8 | [7 empty] | 6076.8
INVESTISSEMENTS INDUITS PAR LE PV (€ HT)
|  |  |  | BORNE TRIPHASÉE MURALE 22KW |  |  |  |  | Besoin abandonné par Comunauté, le 03/06/2020
1 | P | Prix catalogue | LEG059014 | LEGRAND Borne triphasée murale métal Green'up Premium - Modes 2 et 3 - 22kW - 1 port | 2801.13 |  | 2801.13
1 | P | Prix catalogue | LEG411846 | Protection ligne T2S LEGRAND Inter diff DX³-ID arrivée haut/départ bas vis 4P 400V~ 40A typeB 30mA -4 modules | 772.15 |  | 772.15
1 | P | Prix catalogue | LEG407902 | Protection ligne T2S LEGRAND Disjoncteur DX³ 6000 -vis/vis- 4P- 400V~-40A-courbeC-peigne HX³ trad 4P – 4M | 150.26 |  | 150.26
1 | P | Prix catalogue | LEG406775 | Protection ligne 2P+T LEGRAND Disjoncteur DNX³ 4500 - vis/vis - U+N 230V~ 20A - 4,5kA - courbe C - 1 module | 10.58 |  | 10.58
0 | P | Prix catalogue | LEG406276 | LEGRAND Déclencheur à émission de tension ( ET ) DX³ - 12V~ à 48V~ et 12V= à 48V= | 69.78 |  | 69.78 |  | Relais pour MeS à distance
10 | m | Destockable.fr |  | Câble AC U-1000 R2V 5G10 | 7.58 |  | 7.58 |  | Ligne T2S 10mm2 mini
10 | m | Destockable.fr |  | Câble AC U-1000 R2V 3G2,5 | 2.04 |  | 2.04 |  | Ligne 2P+T 2,5mm2 mini
1 | P |  |  | Divers accessoires électriques : gaines, cosses, colson… | 50 |  | 50 |  | Estimation personnelle
16 | h |  |  | Pose borne murale, hors tranchée | 55 |  | 55
1 | u | Enedis-PRO-RAC_03E V6.1 et arrêté du 30/11/2017 | CfB | Coût du branchement <36kVA triphasé | 1809 | 75% | 452.25 |  | Réfaction de 75 % jusqu’au 31/12/2020
BORNE MONOPHASÉE MURALE 7,4KW
A détailler
|  |  |  | TOTAL INVESTISSEMENTS INDUITS PAR LE PV (€ HT) |  |  |  | 0
Autres coûts (développement..)
1 | u |  |  | AMO : tranche ferme | 800 |  | 800 | 800 | Source tarifs STARENCO, adaptée
1 | u |  |  | AMO : tranche conditionnelle | 500 |  | 500 | 500 | Source tarifs STARENCO, adaptée
1 | u |  |  | Etude de structure | 1500 |  | 1500 | 1500
| u | DEKRA 2019 09 03 Offre 201906065417 |  | Contrôle initial pour ERP | 460 |  | 460 | 0 | Compté comme charge annuelle ci-dessous
0 | u | DEKRA 2018 09 18 Offre 201806065457 |  | Contrôle initial pour ERT | 320 |  | 320 | 0
0 | u | MAIF | DO | Assurance Dommages-ouvrages (prix TTC) Obligatoire si IAB, renforcement de charpente ou imposition par le bailleur. Indiquer le nb d’ouvrages/bâtiments concernés dans la colonne A Nb. | 2725 |  | 2725 | 0
|  |  |  | TOTAL HT AUTRES COUTS |  |  |  | 2800
Maintenance
1 | u |  |  | Entretien annuel par installateur | 250 |  | 250 | 250 | Estimation personnelle pour 2 ou 3 centrales sur ce site
1 | u | DEKRA 2019 09 03 Offre 201906065417 |  | Contrôle biannuel pour ERP = coût d’une visite / 2 | 230 |  | 230 | 230
0 | u | DEKRA 2018 09 18 Offre 201806065457 |  | Contrôle biannuel pour ERT = coût d’une visite / 2 | 160 |  | 160 | 0
|  |  |  | TOTAL HT MAINTENANCE |  |  |  | 480
Note on P3: : Comment: Comment: : MGL: MGL: il est important de distinguer les coûts de pose pour pouvoir chiffrer l'assurance
Note on Q3: : Comment: Comment: : MGL: MGL: Selon devis ENEDIS fournis dans les PDR
Note on S3: : Comment: Comment: : MGL: MGL: Boîtiers RBEE SOLAR : compter 550 € HT par boitier pour un abonnement sur 10 ans sur une installation de 9 kW - Voir fiche MONITORING des CVP
Note on A89: : Comment: Comment: : MGL: MGL: Non directement liés au PV, mais qui n'auraient pas lieu sans l'installation PV : déplacement de velux, suppression de cheminée, renforcement de charpentes, etc.

## 556
| 556 Laurent GAUTHIE Cluny | [5 empty] | Puissance modules | 360 | Wc | Puissance installée | 74520 | Wc
INVESTISSEMENTS DIRECTEMENT LIES AU PV (€ HT)
Nb | Un | Source | Code article | Libellé | Prix brut | Rem | Prix net | Montant | Commentaires | Commentaires | Commentaires | Système PV (€ HT) | Onduleurs € HT | Câbles et accessoires | Pose de l'installation PV | Raccordement (€ HT) | Coffrets & tranchées | Boîtiers monitoring
207 | U | Offre OD719634 | VENSMAT | MOD DUALSUN FLASH 360 | 98.59 |  | 98.59 | 20408.13 | 0.27386 | 14Rx21C |  | 20408.13
0 | U | Offre OD717855 | TCADNSPRING310MI | MODULE DUALS SPRING 310M ISOLE Dimensions : 1650x991x35 mm Pc = 310 Wc PTh = 404 Wth à 50° Poids : 25 kg à vide/ 30 kg plein | 267.5 |  | 267.5 | 0
207 | U | Estim perso |  | STRUCTURE K2 – MINIRAIL VERTICAL | 12.2618 |  | 12.2618 | 2538.2 | 0.034061 |  | EKLOR ajoute seulement 3,6 % au tarif K2 SYSTEMS | 2538.2
1 | P | EKLOR 2019 06 11 Offre OD715923 | VENSMAT | COFFRET AC 3OND + MX | 1222.22 |  | 1222.22 | 1222.22 | [8 empty] | 1222.22
2 | U | Offre centrale achats ACV |  | COF DC 4BR 50A1000V PAR MC4 | 316.67 |  | 316.67 | 633.34 | [8 empty] | 633.34
1 | U | Offre centrale achats ACV |  | COF DC 2BR 30A1000V PAR | 132.22 |  | 132.22 | 132.22 | [8 empty] | 132.22
1 | p | CT | CO2 | Abri pour 2 onduleurs en treillis galva peint époxy | 2600 |  | 2600 | 2600 | Au coin Est du pignon Nord | [7 empty] | 2600
0 | U | Offre 718570 |  | CABLE TS4 / MC4 POSITIF | 3.71 |  | 3.71 | 0 | 1 adaptateur par chaîne si TRINA | [7 empty] | 0
0 | U | Offre 718570 |  | CABLE TS4 / MC4 NEGATIF | 3.81 |  | 3.81 | 0 | idem | [7 empty] | 0
100 | m | Offre OD719634 | VACCLP6500N | CABLE SOLAIRE 1X6MM2 NOIR 500M HS Code : 85444995 Origine : France | 0.55648 |  | 0.55648 | 55.648 | [5 empty] | 55.648
514 | m | Offre OD719634 | VACCLP6500R | CABLE SOLAIRE 1X6MM2 ROUGE500M HS Code : 85444995 Origine : France | 0.55648 |  | 0.55648 | 286.0307 | [5 empty] | 286.0307
40 | u | Offre OD719634 | VACK3C0005 | CONNECT. MC4+ 4/6MM2 HS Code : 85369010 Origine : Allemagne | 0.88 |  | 0.88 | 35.2 | [5 empty] | 35.2
40 | u | Offre OD719634 | VACK3C0006 | CONNECT. MC4- 4/6MM2 HS Code : 85369010 Origine : Allemagne | 0.67 |  | 0.67 | 26.8 | [5 empty] | 26.8
0 | u | Offre OD719634 | VENSMAT | COUPLE CONNECT. MC4 / PV-XT101 | 6.58 |  | 6.58 | 0 | [5 empty] | 0
2 | u | Offre OD719634 | VODFSTECO27LI | ONDULEUR FRONIUS ECO27LIGHT FRONIUS ECO 27.0-3-S 1 MPPT Light HS Code : 8504 40 30 Origine : Autriche | 1810 |  | 1810 | 3620 |  |  |  |  | 3620
1 | U | Estim perso |  | ONDULEUR FRONIUS SYMO10 | 1650 |  | 1650 | 1650 |  |  |  |  | 1650
1 | u | Offre OD719634 | VELFSKITDCSYMO | KIT CONNECTION DC SYMO 10-20 HS Code : 8504 40 30 Origine : Autriche | 33.21 |  | 33.21 | 33.21 |  |  |  |  | 33.21
2 | u | Offre OD719634 | VELREKITRAC50MM2 | KIT RACCORDEMENT 50mm2 HO7RNF AVEC COSSES DIAMETRE 8 et COSSES DIAMETRE 12 | 116.67 |  | 116.67 | 233.34 |  |  |  |  | 233.34
16 | u | Offre OD719634 | VELREFUS15A1000V | FUSIBLE DC 15A / 1000V HS Code : 8536 10 50 90 Origine : Espagne | 2.5 |  | 2.5 | 40 | [8 empty] | 40
1 | P | Prix catalogue |  | Compact NSX160F - disjoncteur + déclencheur magnéto-thermique TMD - 160A – 4P4d | 1061.32 |  | 1061.32 | 1061.32 | Pour 92A | [7 empty] | 1061.32
[7 empty] | 0 | 0 | [8 empty] | 0
1 | P | Estim perso |  | Divers accessoires électriques : gaines, cosses, colson… | 100 |  | 100 | 100 | [5 empty] | 100
1 | u | Offre OD719634 | VPORTVENTE | FRAIS DE PORT | 750 |  | 750 | 750 |  |  |  | 750
60 | m | comptoir-du-cable.com |  | Câble AC U-1000 R2V 4G70 | 38.52 |  | 38.52 | 2311.2 | [5 empty] | 2311.2
1 | u | REAL_TECH_01_MONITORING | Mk10A-WC | MK10A Compteur triphasé -max. 70kWc. 2 ans de données inclus dont surveillance satellite | 1040 | 48% | 540.8 | 540.8 | [9 empty] | 540.8
0 | u | REAL_TECH_01_MONITORING | Mk10-CT | Compteur triphasé pour transformateur d'intensité (TI). 2 ans de données inclus dont surveillance satellite | 1190 | 48% | 618.8 | 0 | [9 empty] | 0
0 | u | RTONE | TI-150/5-192T2015 | TI-150/5-192T2015 - TI rail DIN ou saillie 150/5 | 36.7 |  | 36.7 | 0 | [9 empty] | 0
5 | u | RTONE | RS-SUB-2Y | Abonnement 2 ans Rbee Solar | 75 |  | 75 | 375 | [9 empty] | 375
1 | u | RTONE |  | Frais de port répartis sur 4 compteurs | 8.75 |  | 8.75 | 8.75 | [9 empty] | 8.75
|  |  |  | TOTAL HT MATERIEL |  |  |  | 38661.4087 |  |  |  | 23696.33 | 5536.55 | 2814.8787 |  |  | 5689.1 | 924.55
|  |  |  | Marge installateur |  | 25%
|  |  |  | TOTAL HT MATERIEL AVEC MARGE INSTALLATEUR |  |  |  | 48326.7609 |  |  |  | 29620.4125 | 6920.6875 | 3518.5984 | 11560 | 18697.24 | 7111.375 | 1155.6875
CHANTIER
16 | h |  |  | Montage échafaudage | 55 |  | 55 | 880
27.6 | h |  |  | Pose des supports | 55 |  | 55 | 1518 | Estimation STARENCO chez EBERHARD + Coef 2 pour erreur AMO+ pro rata nb de modules
8 | h |  |  | Pose des câbles des chaînes | 55 |  | 55 | 440 | Pour 14 chaînes
55.2 | h |  |  | Pose des modules | 55 |  | 55 | 3036 | Estimation STARENCO chez EBERHARD + Coef 2 pour erreur AMO+ pro rata nb de modules
4 | h |  |  | Descente des chaînes | 55 |  | 55 | 220
4 | h |  |  | Ligne équipotentielle | 55 |  | 55 | 220
8 | h |  |  | Pose des coffrets protection | 55 |  | 55 | 440 | Pour 6 coffrets
6 | h |  |  | Pose onduleurs | 55 |  | 55 | 330 | 2h pour onduleur centralisé et 10’ par optimiseur
0.5 | h |  |  | Pose du monitoring | 55 |  | 55 | 27.5
16 | h |  |  | Câblage entre les onduleurs et les coffrets | 55 |  | 55 | 880
1 | h |  |  | Paramétrage onduleur | 55 |  | 55 | 55
1 | h |  |  | Mesure résistance de terre | 55 |  | 55 | 55
4 | h |  |  | Pose câble AC | 55 |  | 55 | 220
16 | h |  |  | Démontage échafaudage | 55 |  | 55 | 880
4 | h |  |  | Montage abri de coffrets | 55 |  | 55 | 220
4 | h |  |  | Visite consuel et mise en service | 55 |  | 55 | 220
2.5 | h |  |  | Tranchée | 55 |  | 55 | 137.5 | 1h pour déchargement engins… 5h pour 7m sous goudron et 5h20 pour 25 sous espace vert, hors incident
177.8 | h |  |  | TOTAL DUREE CHANTIER
3 | u |  |  | Nb moyen d’ouvriers
1 | u |  |  | Coût horaire (€HT/h) | 55 |  | 55 | 55 | Estimation STARENCO de 09/2019. Coût ALHENA 2018 = 45€/h
8 | j |  |  | Main d’œuvre | 1320 |  | 1320 | 10560
1 | u |  |  | Location moyens techniques | 500 |  | 1000 | 1000 | Tracto-pelle pour tranchée
|  |  |  | TOTAL HT CHANTIER |  |  |  | 11560 | [6 empty] | 11560
RACCORDEMENT
BT jusqu’à 36kVA jusqu’à 250m du tfo
0 | u | Enedis-PRO-RAC_03E V6.1 et arrêté du 30/11/2017 | CfB | Coût du branchement <36kVA triphasé | 1809 | 40% | 1085.4 | 0 | Zone ZFA (<100khab.) | Tableau 8.1.5.1
0 | u | idem | CfE | Création de réseau BT jusqu’à 18kVA | 1949 | 40% | 1169.4 | 0 | Zone ZFA (<100khab.) | Tableau 8.1.5.2
0 | u | idem | CfE | Création ou remplacement réseau BT jusqu’à 36kVA | 1949 | 40% | 1169.4 | 0 | Zone ZFA (<100khab.) | Tableau 8.1.5.2
0 | u | idem | CfE | Augmentation puissance transfo jusqu’à 36kVA | 2447 | 40% | 1468.2 | 0 | Zone ZFA (<100khab.) | Tableau 8.1.5.2
0 | u | idem | CfE | Création ou remplac. et augment. P tfo jusqu’à 36kVA | 4395 | 40% | 2637 | 0 | Zone ZFA (<100khab.) | Tableau 8.1.5.2
0 | u | idem | CfE | Création poste distribution et de réseau BT et HTA | 21206 | 40% | 12723.6 | 0 | Zone ZFA (<100khab.) | Tableau 8.1.5.2
0 | m | idem | CvE | Coût extension câble BT | 80 | 40% | 48 | 0 | Zone ZFA (<100khab.) | Tableau 8.1.5.2
0 | m | idem | CvE | Coût extension câble HTA | 108 | 40% | 64.8 | 0 | Zone ZFA (<100khab.) | Tableau 8.1.5.2
BT de 36kVA à 100kVA
0 | u | Idem | CfB | Coût fixe du branchement jusqu’à 60 kVA inclus | 2507 | 40% | 1504.2 | 0 | Zone ZFA (<100khab.) | Tableau 8.2.3
1 | u | Idem | CfB | Coût fixe du branchement de 60 à 120 kVA inclus, sans travaux HTA | 2913 | 40% | 1747.8 | 1747.8 | Zone ZFA (<100khab.) | Tableau 8.2.3
0 | m | Idem | CvB | Coût variable du branchement jusqu’à 60 kVA inclus, sans travaux HTA | 107 | 40% | 64.2 | 0 | Zone ZFA (<100khab.) | Tableau 8.2.3
240 | m | Idem | CvB | Coût variable du branchement de 60 à 120 kVA inclus, sans travaux HTA | 108 | 40% | 64.8 | 15552 | Zone ZFA (<100khab.) | Tableau 8.2.3
1 | u | Idem | CfE | Coût fixe d’extension de 36 à 100kVA, sans travaux HTA | 1965 | 40% | 1179 | 1179 | Zone ZFA (<100khab.) | Tableau 8.2.3
1 | m | Idem | CvE | Coût variable d’extension de 36 à 100kVA, sans travaux HTA | 95 | 40% | 57 | 57 | Zone ZFA (<100khab.) | Tableau 8.2.3
BT de 36kVA à 250kVA, avec travaux HTA
0 | u | Idem | KB | Branchement sur devis, au-dessus de 100kVA | 2684.9167 | 40% | 1610.95 | 0 | Coût selon PDR IEP: DB24¦OI7782 GCP: 62-1932 du 05/12/2018
0 | m | Idem | KLBT | Création d’une canalisation électrique BT, sur devis | 846.2203 | 40% | 507.7322 | 0 | Coût selon PDR IEP: DB24¦OI7782 GCP: 62-1932 du 05/12/2018 3x240mm2 alu + 1x120mm2 alu | Le 240mm2 alu est la section maxi, valable à partir de 90kVA et plus, selon Enedis-PRO-RES_43E V5 2019, p14/26
0 | m | Idem | KLRBT | Remplacement d’une canalisation électrique existante en BT, sur devis | 110 | 40% | 66 | 0 | Estimation personnelle
0 | u | Idem | K THTA/BT | Modifications, d’installation ou de remplacement d’un poste de transformation sur devis | 9740.9667 | 40% | 5844.58 | 0 | Coût selon PDR IEP: DB24¦OI7782 GCP: 62-1932 du 05/12/2018 Création PRCS 100kVA 95mm2 HTA / 3x240mm2 alu + 1x120mm2 alu BT Création poste transformateur HTA/BT
0 | u | Idem | K THTA/BT | Modifications, d’installation ou de remplacement d’un poste de transformation sur devis | 14187.2442 | 40% | 8512.3465 | 0 | (160/100)^(0,8) * Coût selon PDR IEP: DB24¦OI7782 Création PRCS 100kVA Création poste transformateur HTA/BT | Estimation en aveugle qui maximise les couts.Choix du 160kVA
0 | m | Idem | K LHTA | Création d’une canalisation électrique HTA, sur devis | 32.7597 | 40% | 19.6558 | 0 | Coût selon PDR IEP: DB24¦OI7782 GCP: 62-1932 du 05/12/2018 Création ERAS HTA en 95mm2 Descente d’un poteau et traversée de route | La section de 3x95mm2 devrait suffire même pour 123kVA
1 | u | Enedis-NOI-CF_16E |  | Prestation de première mise en service (fiche du catalogue P100A) | 161.44 | 0% | 161.44 | 161.44
|  |  |  | TOTAL HT RACCORDEMENT |  |  |  | 18697.24 | [7 empty] | 18697.24
INVESTISSEMENTS INDUITS PAR LE PV (€ HT)
BORNE TRIPHASÉE MURALE 22KW
0 | P | Prix catalogue | LEG059014 | LEGRAND Borne triphasée murale métal Green'up Premium - Modes 2 et 3 - 22kW - 1 port | 2801.13 |  | 2801.13
0 | P | Prix catalogue | LEG411846 | Protection ligne T2S LEGRAND Inter diff DX³-ID arrivée haut/départ bas vis 4P 400V~ 40A typeB 30mA -4 modules | 772.15 |  | 772.15
0 | P | Prix catalogue | LEG407902 | Protection ligne T2S LEGRAND Disjoncteur DX³ 6000 -vis/vis- 4P- 400V~-40A-courbeC-peigne HX³ trad 4P – 4M | 150.26 |  | 150.26
0 | P | Prix catalogue | LEG406775 | Protection ligne 2P+T LEGRAND Disjoncteur DNX³ 4500 - vis/vis - U+N 230V~ 20A - 4,5kA - courbe C - 1 module | 10.58 |  | 10.58
0 | P | Prix catalogue | LEG406276 | LEGRAND Déclencheur à émission de tension ( ET ) DX³ - 12V~ à 48V~ et 12V= à 48V= | 69.78 |  | 69.78 |  | Relais pour MeS à distance
0 | m | Destockable.fr |  | Câble AC U-1000 R2V 5G10 | 7.58 |  | 7.58 |  | Ligne T2S 10mm2 mini
0 | m | Destockable.fr |  | Câble AC U-1000 R2V 3G2,5 | 2.04 |  | 2.04 |  | Ligne 2P+T 2,5mm2 mini
0 | P |  |  | Divers accessoires électriques : gaines, cosses, colson… | 50 |  | 50 |  | Estimation personnelle
0 | h |  |  | Pose borne murale, hors tranchée | 55 |  | 55
0 | u | Enedis-PRO-RAC_03E V6.1 et arrêté du 30/11/2017 | CfB | Coût du branchement <36kVA triphasé | 1809 | 75% | 452.25 |  | Réfaction de 75 % jusqu’au 31/12/2020
BORNE MONOPHASÉE MURALE 7,4KW
A détailler
|  |  |  | TOTAL INVESTISSEMENTS INDUITS PAR LE PV (€ HT) |  |  |  | 0
Autres coûts (développement..)
0 | u |  |  | AMO : tranche ferme | 800 |  | 800 | 0 | Source tarifs STARENCO, adaptée
0 | u |  |  | AMO : tranche conditionnelle | 500 |  | 500 | 0 | Source tarifs STARENCO, adaptée
0 | u |  |  | Etude de structure | 1500 |  | 1500 | 0
0 | u | DEKRA 2019 09 03 Offre 201906065417 |  | Contrôle initial pour ERP | 460 |  | 460 | 0 | Compté comme charge annuelle ci-dessous
0 | u | DEKRA 2018 09 18 Offre 201806065457 |  | Contrôle initial pour ERT | 320 |  | 320 | 0
0 | u | MAIF | DO | Assurance Dommages-ouvrages (prix TTC) Obligatoire si IAB, renforcement de charpente ou imposition par le bailleur. Indiquer le nb d’ouvrages/bâtiments concernés dans la colonne A Nb. | 2725 |  | 2725 | 0
0 | u | BRANLY Devis N° D18_0087 |  | Division en volume | 1913.6 |  | 1913.6 | 0 | 4 % de plus que l’offre de 2018
RENFORCEMENT DES FIXATIONS DE TAN
0 | h | Estim perso |  | Pose des renforcement des fixations des TAN | 50 |  | 50 | 0
0 | u | ETANCO |  | Cavaliers VULCO avec joint EPDM | 0.69 |  | 0.69 | 0
0 | u | ETANCO |  | Tirefonds LBT2CH 8x100 pour TAN de 45mm de haut et pannes bois | 0.1 |  | 0.1 | 0
0 | u | ETANCO |  | Capuchon plastique CAPZAC pour tête hexagonale 12mm | 0.11042 |  | 0.11042 | 0
0 | m | LEROY MERLIN |  | Planche de rive 27*300, par longueur de 4m | 13.1083 |  | 13.1083 | 0
0 | m | Estim perso |  | Tole zinguée 0,65 épaisseur 750mm de large, pliée | 25 |  | 25 | 0
0 | u | Estim perso |  | Vis autoperceuse ZACROFAST 233 G 6,5x35 | 0.1 |  | 0.1 | 0
|  |  |  | TOTAL HT AUTRES COUTS |  |  |  | 0
Maintenance
1 | u |  |  | Entretien annuel par installateur | 500 |  | 500 | 500
0 | u | DEKRA 2019 09 03 Offre 201906065417 |  | Contrôle biannuel pour ERP = coût d’une visite / 2 | 230 |  | 230 | 0
0 | u | DEKRA 2018 09 18 Offre 201806065457 |  | Contrôle biannuel pour ERT = coût d’une visite / 2 | 160 |  | 160 | 0
|  |  |  | TOTAL HT MAINTENANCE |  |  |  | 500
Note on P3: : Comment: Comment: : MGL: MGL: il est important de distinguer les coûts de pose pour pouvoir chiffrer l'assurance
Note on Q3: : Comment: Comment: : MGL: MGL: Selon devis ENEDIS fournis dans les PDR
Note on S3: : Comment: Comment: : MGL: MGL: Boîtiers RBEE SOLAR : compter 550 € HT par boitier pour un abonnement sur 10 ans sur une installation de 9 kW - Voir fiche MONITORING des CVP
Note on A100: : Comment: Comment: : MGL: MGL: Non directement liés au PV, mais qui n'auraient pas lieu sans l'installation PV : déplacement de velux, suppression de cheminée, renforcement de charpentes, etc.

## 561Min
| 561 Centre équestre Chevagny-les-Chevrières | [5 empty] | Puissance modules | 360 | Wc | Puissance installée | 61920 | Wc
INVESTISSEMENTS DIRECTEMENT LIES AU PV (€ HT)
Nb | Un | Source | Code article | Libellé | Prix brut | Rem | Prix net | Montant | Commentaires | Commentaires | Commentaires | Système PV (€ HT) | Onduleurs € HT | Câbles et accessoires | Pose de l'installation PV | Raccordement (€ HT) | Coffrets & tranchées | Boîtiers monitoring
172 | U | Offre OD719634 | VENSMAT | MOD DUALSUN FLASH 360 | 98.59 |  | 98.59 | 16957.48 | 0.27386 | 172 sur bâtiment Nord, en fibro |  | 16957.48
0 | U | Offre OD717855 | TCADNSPRING310MI | MODULE DUALS SPRING 310M ISOLE Dimensions : 1650x991x35 mm Pc = 310 Wc PTh = 404 Wth à 50° Poids : 25 kg à vide/ 30 kg plein | 267.5 |  | 267.5 | 0
172 | U | Offre centrale achats ACV |  | STRUCTURE SOLARSIT - NPA 3.45 pour 109 modules : 10Rx11C paysage | 8.3824 |  | 8.3824 | 1441.7703 | 0.023284 | Sur hangar Nord |  | 1441.7703
0 | U | Estim perso |  | STRUCTURE K2 – MINIRAIL VERTICAL | 12.26 |  | 12.26 | 0 | 0.034056 | Sur hangar Sud |  | 0
1 | P | Estim perso | VACRE50162TT300 | COF AC POUR 2 ECO 27 + MX coffret plastique 3x12 Modules IP65, équipé de : 1 Interrupteur 63A 4 pôles avec poignée 1 Plot de terre 2 Disjoncteur iC60N 50A 4 Pôles Courbe C Icc 10kA + 1 Différentiel iC60 300mA 4 Pôles 63A Type AC 1 Porte fusible 4 Pôles 10x38 400v + 3 Fusibles 32A Gg 10x38 400v 1 Parafoudre mode commun et différentiel sans OF 4 Pôles In20kA Imax40kA 230Ev | 835.23 |  | 835.23 | 835.23 |  | Pour 2 ECO27 du hangar Nord | [6 empty] | 835.23
0 | P | Offre OD713848 | VACRE50X3204TT300 | COF AC pour 3 FRONIUS ECO 27 + 1 FRONIUS SYMO 3.7 (100kWc) COF AC 50x3+20A/300mA TRI Coffret métallique 800 x 600 x 200 mm IP66, équipée de : 1 Interrupteur INS 250/160A 4 Pôles commande latérale rouge et jaune cadenassable 1 Répartiteur 160A 4 pôles 1 Disjoncteur DT40N 20A 4 Pôles Courbe C Icc 10kA + 1 Différentiel DT40 300mA 4 Pôles 25A Type AC 3 Disjoncteurs iC60N 50A 4 Pôles Courbe C Icc 10kA + 3 Différentiels iC60 300mA 4 Pôles 63A Type AC 1 Porte fusible 4 Pôles 14x51 400v + 3 Fusibles 50A Gg 14x51 400v 1 Parafoudre mode commun et différentiel sans OF 4 Pôles In20kA Imax40kA 400v 1 Cage à vis 120 - 185mm2 100/160/250A Bornes de raccordement à ressort 6 à 10 mm2 Bornes de raccordement à ressort 10 à 16 mm2 Ensemble de presses étoupes HS code : 8536 90 90 98 Origine : France | 1684.09 |  | 1684.09 | 0 |  | Pour 3 ECO27 + 1 SYMO 15 + MX du hangar Sud | [6 empty] | 0
2 | U | Offre centrale achats ACV |  | COF DC 4BR 50A1000V PAR MC4 | 316.67 |  | 316.67 | 633.34 |  | Pour ECO 27 | [6 empty] | 633.34
0 | U | Offre centrale achats ACV |  | COF DC 2BR 30A1000V PAR | 132.22 |  | 132.22 | 0 |  | Pour SYMO 15 | [6 empty] | 0
1 | p | Estim perso |  | Abri de coffrets, type abri de jardin | 500 |  | 500 | 500 |  | Un abri par bâtiment | [6 empty] | 500
0 | U | Offre 718570 |  | CABLE TS4 / MC4 POSITIF | 3.71 |  | 3.71 | 0 | 1 adaptateur par chaîne si TRINA | [7 empty] | 0
0 | U | Offre 718570 |  | CABLE TS4 / MC4 NEGATIF | 3.81 |  | 3.81 | 0 | idem | [7 empty] | 0
303.6 | m | Offre OD719634 | VACCLP6500N | CABLE SOLAIRE 1X6MM2 NOIR 500M HS Code : 85444995 Origine : France | 0.55648 |  | 0.55648 | 168.9473 | A affiner | 8 chaînes sur hangar Nord et 15 chaîne sur hangar Sud. 10M pour monter sur le toit + Moitié de la longueur et moitié de la largeur du toit |  |  |  | 168.9473
475.6 | m | Offre OD719634 | VACCLP6500R | CABLE SOLAIRE 1X6MM2 ROUGE500M HS Code : 85444995 Origine : France | 0.55648 |  | 0.55648 | 264.6619 | A affiner | Idem câble + avec la longueur des chines en vertical |  |  |  | 264.6619
20 | u | Offre OD719634 | VACK3C0005 | CONNECT. MC4+ 4/6MM2 HS Code : 85369010 Origine : Allemagne | 0.88 |  | 0.88 | 17.6 |  | 10 par ECO 27 et 10 par SYMO 15 |  |  |  | 17.6
20 | u | Offre OD719634 | VACK3C0006 | CONNECT. MC4- 4/6MM2 HS Code : 85369010 Origine : Allemagne | 0.67 |  | 0.67 | 13.4 | [5 empty] | 13.4
0 | u | Offre OD719634 | VENSMAT | COUPLE CONNECT. MC4 / PV-XT101 | 6.58 |  | 6.58 | 0 | [5 empty] | 0
2 | u | Offre OD719634 | VODFSTECO27LI | ONDULEUR FRONIUS ECO27LIGHT FRONIUS ECO 27.0-3-S 1 MPPT Light HS Code : 8504 40 30 Origine : Autriche | 1810 |  | 1810 | 3620 |  | Câblés en PV1: 4x22 modules, avec fusibles |  |  | 3620
0 | U | Offre centrale achats ACV |  | ONDULEUR FRONIUS SYMO 15 | 1688.73 |  | 1688.73 | 0 |  | Câblés en PV1 : 2x16 + PV2 : 1x14 modules, sans fusibles |  |  | 0
1 | u | Offre OD719634 | VELFSKITDCSYMO | KIT CONNECTION DC SYMO 10-20 HS Code : 8504 40 30 Origine : Autriche | 33.21 |  | 33.21 | 33.21 |  |  |  |  | 33.21
2 | u | Offre OD719634 | VELREKITRAC50MM2 | KIT RACCORDEMENT 50mm2 HO7RNF AVEC COSSES DIAMETRE 8 et COSSES DIAMETRE 12 | 116.67 |  | 116.67 | 233.34 |  |  |  |  | 233.34
8 | u | Offre OD719634 | VELREFUS15A1000V | FUSIBLE DC 15A / 1000V HS Code : 8536 10 50 90 Origine : Espagne | 2.5 |  | 2.5 | 20 | [8 empty] | 20
1 | P | Prix catalogue |  | Compact NSX160F - disjoncteur + déclencheur magnéto-thermique TMD - 160A – 4P4d | 1061.32 |  | 1061.32 | 1061.32 | [8 empty] | 1061.32
[7 empty] | 0 | 0 | [8 empty] | 0
1 | P | Estim perso |  | Divers accessoires électriques : gaines, cosses, colson… | 100 |  | 100 | 100 | [5 empty] | 100
1 | u | Offre OD719634 | VPORTVENTE | FRAIS DE PORT | 750 |  | 750 | 750 |  |  |  | 750
105 | m | Destockable.fr |  | Câble AC U-1000 R2V 4G95 | 67.2 |  | 67.2 | 7056 | Entre hangar Nord et PDL |  |  |  |  | 7056
0 | m | Estim perso |  | U-1000 AR2V 4x150 | 16.3656 |  | 16.3656 | 0 | [5 empty] | 0
1 | u | REAL_TECH_01_MONITORING | Mk10A-WC | MK10A Compteur triphasé -max. 70kWc. 2 ans de données inclus dont surveillance satellite | 1040 | 48% | 540.8 | 540.8 | [9 empty] | 540.8
0 | u | REAL_TECH_01_MONITORING | Mk10-CT | Compteur triphasé pour transformateur d'intensité (TI). 2 ans de données inclus dont surveillance satellite | 1190 | 48% | 618.8 | 0 | [9 empty] | 0
0 | u | RTONE | TI-150/5-192T2015 | TI-150/5-192T2015 - TI rail DIN ou saillie 150/5 | 36.7 |  | 36.7 | 0 | [9 empty] | 0
5 | u | RTONE | RS-SUB-2Y | Abonnement 2 ans Rbee Solar | 75 |  | 75 | 375 | [9 empty] | 375
1 | u | RTONE |  | Frais de port répartis sur 4 compteurs | 8.75 |  | 8.75 | 8.75 | [9 empty] | 8.75
|  |  |  | TOTAL HT MATERIEL |  |  |  | 34630.8495 |  |  |  | 19149.2503 | 3886.55 | 7620.6092 |  |  | 3049.89 | 924.55
|  |  |  | Marge installateur |  | 25%
|  |  |  | TOTAL HT MATERIEL AVEC MARGE INSTALLATEUR |  |  |  | 43288.5619 |  |  |  | 23936.5628 | 4858.1875 | 9525.7615 | 11560 | 10841.0569 | 3812.3625 | 1155.6875
CHANTIER
16 | h |  |  | Montage échafaudage | 55 |  | 55 | 880
22.9333 | h |  |  | Pose des supports | 55 |  | 55 | 1261.3333 | Estimation STARENCO chez EBERHARD + Coef 2 pour erreur AMO+ pro rata nb de modules
4 | h |  |  | Pose des câbles des chaînes | 55 |  | 55 | 220 | Pour 15 chaînes
45.8667 | h |  |  | Pose des modules | 55 |  | 55 | 2522.6667 | Estimation STARENCO chez EBERHARD + Coef 2 pour erreur AMO+ pro rata nb de modules
4 | h |  |  | Descente des chaînes | 55 |  | 55 | 220
4 | h |  |  | Ligne équipotentielle | 55 |  | 55 | 220
2.6667 | h |  |  | Pose des coffrets protection | 55 |  | 55 | 146.6667 | Pour 8 coffrets
4 | h |  |  | Pose onduleurs | 55 |  | 55 | 220 | 2h pour onduleur centralisé
1 | h |  |  | Pose du monitoring | 55 |  | 55 | 55
16 | h |  |  | Câblage entre les onduleurs et les coffrets | 55 |  | 55 | 880
1 | h |  |  | Paramétrage onduleur | 55 |  | 55 | 55
1 | h |  |  | Mesure résistance de terre | 55 |  | 55 | 55
4 | h |  |  | Pose câble AC | 55 |  | 55 | 220
16 | h |  |  | Démontage échafaudage | 55 |  | 55 | 880
4 | h |  |  | Montage abri de coffrets | 55 |  | 55 | 220 | Pour 2 abris
4 | h |  |  | Visite consuel et mise en service | 55 |  | 55 | 220
26.25 | h |  |  | Tranchée | 55 |  | 55 | 1443.75 | 1h pour déchargement engins… 5h pour 7m sous goudron et 5h20 pour 25 sous espace vert, hors incident
176.7167 | h |  |  | TOTAL DUREE CHANTIER
3 | u |  |  | Nb moyen d’ouvriers
1 | u |  |  | Coût horaire (€HT/h) | 55 |  | 55 | 55 | Estimation STARENCO de 09/2019. Coût ALHENA 2018 = 45€/h
8 | j |  |  | Main d’œuvre | 1320 |  | 1320 | 10560
1 | u |  |  | Location moyens techniques | 500 |  | 1000 | 1000 | Tracto-pelle pour tranchée
|  |  |  | TOTAL HT CHANTIER |  |  |  | 11560 | [6 empty] | 11560
RACCORDEMENT
BT jusqu’à 36kVA jusqu’à 250m du tfo
0 | u | Enedis-PRO-RAC_03E V6.1 et arrêté du 30/11/2017 | CfB | Coût du branchement <36kVA triphasé | 1809 | 40% | 1085.4 | 0 | Zone ZFA (<100khab.) | Tableau 8.1.5.1
0 | u | idem | CfE | Création de réseau BT jusqu’à 18kVA | 1949 | 40% | 1169.4 | 0 | Zone ZFA (<100khab.) | Tableau 8.1.5.2
0 | u | idem | CfE | Création ou remplacement réseau BT jusqu’à 36kVA | 1949 | 40% | 1169.4 | 0 | Zone ZFA (<100khab.) | Tableau 8.1.5.2
0 | u | idem | CfE | Augmentation puissance transfo jusqu’à 36kVA | 2447 | 40% | 1468.2 | 0 | Zone ZFA (<100khab.) | Tableau 8.1.5.2
0 | u | idem | CfE | Création ou remplac. et augment. P tfo jusqu’à 36kVA | 4395 | 40% | 2637 | 0 | Zone ZFA (<100khab.) | Tableau 8.1.5.2
0 | u | idem | CfE | Création poste distribution et de réseau BT et HTA | 21206 | 40% | 12723.6 | 0 | Zone ZFA (<100khab.) | Tableau 8.1.5.2
0 | m | idem | CvE | Coût extension câble BT | 80 | 40% | 48 | 0 | Zone ZFA (<100khab.) | Tableau 8.1.5.2
0 | m | idem | CvE | Coût extension câble HTA | 108 | 40% | 64.8 | 0 | Zone ZFA (<100khab.) | Tableau 8.1.5.2
BT de 36kVA à 100kVA
1 | u | Idem | CfB | Coût fixe du branchement jusqu’à 60 kVA inclus | 2507 | 40% | 1504.2 | 1504.2 | Zone ZFA (<100khab.) | Tableau 8.2.3
0 | u | Idem | CfB | Coût fixe du branchement de 60 à 120 kVA inclus, sans travaux HTA | 2913 | 40% | 1747.8 | 0 | Zone ZFA (<100khab.) | Tableau 8.2.3
0 | m | Idem | CvB | Coût variable du branchement jusqu’à 60 kVA inclus, sans travaux HTA | 107 | 40% | 64.2 | 0 | Zone ZFA (<100khab.) | Tableau 8.2.3
0 | m | Idem | CvB | Coût variable du branchement de 60 à 120 kVA inclus, sans travaux HTA | 108 | 40% | 64.8 | 0 | Zone ZFA (<100khab.) | Tableau 8.2.3
0 | u | Idem | CfE | Coût fixe d’extension de 36 à 100kVA, sans travaux HTA | 1965 | 40% | 1179 | 0 | Zone ZFA (<100khab.) | Tableau 8.2.3
0 | m | Idem | CvE | Coût variable d’extension de 36 à 100kVA, sans travaux HTA | 95 | 40% | 57 | 0 | Zone ZFA (<100khab.) | Tableau 8.2.3
BT de 36kVA à 250kVA, avec travaux HTA
0 | u | Idem | KB | Branchement sur devis, au-dessus de 100kVA | 2684.9167 | 40% | 1610.95 | 0 | Coût selon PDR IEP: DB24¦OI7782 GCP: 62-1932 du 05/12/2018
0 | m | Idem | KLBT | Création d’une canalisation électrique BT, sur devis | 846.2203 | 40% | 507.7322 | 0 | Coût selon PDR IEP: DB24¦OI7782 GCP: 62-1932 du 05/12/2018 3x240mm2 alu + 1x120mm2 alu | Le 240mm2 alu est la section maxi, valable à partir de 90kVA et plus, selon Enedis-PRO-RES_43E V5 2019, p14/26
46 | m | Idem | KLRBT | Remplacement d’une canalisation électrique existante en BT, sur devis | 110 | 40% | 66 | 3036 | Estimation personnelle
1 | u | Idem | K THTA/BT | Modifications, d’installation ou de remplacement d’un poste de transformation sur devis, 100kVA | 9740.9667 | 40% | 5844.58 | 5844.58 | Coût selon PDR IEP: DB24¦OI7782 GCP: 62-1932 du 05/12/2018 Création PRCS 100kVA 95mm2 HTA / 3x240mm2 alu + 1x120mm2 alu BT Création poste transformateur HTA/BT
0 | u | Idem | K THTA/BT | Modifications, d’installation ou de remplacement d’un poste de transformation sur devis 160kVA | 14187.2442 | 40% | 8512.3465 | 0 | (160/100)^(0,8) * Coût selon PDR IEP: DB24¦OI7782 Création PRCS 100kVA Création poste transformateur HTA/BT | Estimation en aveugle qui maximise les couts.Choix du 160kVA
0 | u | Idem | K THTA/BT | Modifications, d’installation ou de remplacement d’un poste de transformation sur devis 250kVA | 24329.6191 | 40% | 14597.7715 | 0 | (250/100)^(0,8) * Coût Création PRCS 100kVA * 1,2 pour modif PSS/PRCS Création poste transformateur HTA/BT | Estimation en aveugle qui maximise les coûts. Choix du 250kVA Voir p6/26 de Enedis-PRO-RES_43E V5 2019 pour détail PRCS et PSS
15 | m | Idem | K LHTA | Création d’une canalisation électrique HTA, sur devis | 32.7597 | 40% | 19.6558 | 294.8369 | Coût selon PDR IEP: DB24¦OI7782 GCP: 62-1932 du 05/12/2018 Création ERAS HTA en 95mm2 Descente d’un poteau et traversée de route | La section de 3x95mm2 devrait suffire même pour 123kVA
1 | u | Enedis-NOI-CF_16E |  | Prestation de première mise en service (fiche du catalogue P100A) | 161.44 | 0% | 161.44 | 161.44
|  |  |  | TOTAL HT RACCORDEMENT |  |  |  | 10841.0569 | [7 empty] | 10841.0569
INVESTISSEMENTS INDUITS PAR LE PV (€ HT)
BORNE TRIPHASÉE MURALE 22KW
0 | P | Prix catalogue | LEG059014 | LEGRAND Borne triphasée murale métal Green'up Premium - Modes 2 et 3 - 22kW - 1 port | 2801.13 |  | 2801.13
0 | P | Prix catalogue | LEG411846 | Protection ligne T2S LEGRAND Inter diff DX³-ID arrivée haut/départ bas vis 4P 400V~ 40A typeB 30mA -4 modules | 772.15 |  | 772.15
0 | P | Prix catalogue | LEG407902 | Protection ligne T2S LEGRAND Disjoncteur DX³ 6000 -vis/vis- 4P- 400V~-40A-courbeC-peigne HX³ trad 4P – 4M | 150.26 |  | 150.26
0 | P | Prix catalogue | LEG406775 | Protection ligne 2P+T LEGRAND Disjoncteur DNX³ 4500 - vis/vis - U+N 230V~ 20A - 4,5kA - courbe C - 1 module | 10.58 |  | 10.58
0 | P | Prix catalogue | LEG406276 | LEGRAND Déclencheur à émission de tension ( ET ) DX³ - 12V~ à 48V~ et 12V= à 48V= | 69.78 |  | 69.78 |  | Relais pour MeS à distance
0 | m | Destockable.fr |  | Câble AC U-1000 R2V 5G10 | 7.58 |  | 7.58 |  | Ligne T2S 10mm2 mini
0 | m | Destockable.fr |  | Câble AC U-1000 R2V 3G2,5 | 2.04 |  | 2.04 |  | Ligne 2P+T 2,5mm2 mini
0 | P |  |  | Divers accessoires électriques : gaines, cosses, colson… | 50 |  | 50 |  | Estimation personnelle
0 | h |  |  | Pose borne murale, hors tranchée | 55 |  | 55
0 | u | Enedis-PRO-RAC_03E V6.1 et arrêté du 30/11/2017 | CfB | Coût du branchement <36kVA triphasé | 1809 | 75% | 452.25 |  | Réfaction de 75 % jusqu’au 31/12/2020
BORNE MONOPHASÉE MURALE 7,4KW
A détailler
|  |  |  | TOTAL INVESTISSEMENTS INDUITS PAR LE PV (€ HT) |  |  |  | 0
Autres coûts (développement..)
1 | u |  |  | AMO : tranche ferme | 800 |  | 800 | 800 | Source tarifs STARENCO, adaptée
1 | u |  |  | AMO : tranche conditionnelle | 500 |  | 500 | 500 | Source tarifs STARENCO, adaptée
2 | u |  |  | Etude de structure | 1500 |  | 1500 | 3000
0 | u | DEKRA 2019 09 03 Offre 201906065417 |  | Contrôle initial pour ERP | 460 |  | 460 | 0 | Compté comme charge annuelle ci-dessous
0 | u | DEKRA 2018 09 18 Offre 201806065457 |  | Contrôle initial pour ERT | 320 |  | 320 | 0
0 | u | MAIF | DO | Assurance Dommages-ouvrages (prix TTC) Obligatoire si IAB, renforcement de charpente ou imposition par le bailleur. Indiquer le nb d’ouvrages/bâtiments concernés dans la colonne A Nb. | 2725 |  | 2725 | 0
0 | u | BRANLY Devis N° D18_0087 |  | Division en volume | 1913.6 |  | 1913.6 | 0 | 4 % de plus que l’offre de 2018
RENFORCEMENT DES FIXATIONS DE TAN
0 | h | Estim perso |  | Pose des renforcement des fixations des TAN | 50 |  | 50 | 0
0 | u | ETANCO |  | Cavaliers VULCO avec joint EPDM | 0.69 |  | 0.69 | 0
0 | u | ETANCO |  | Tirefonds LBT2CH 8x100 pour TAN de 45mm de haut et pannes bois | 0.1 |  | 0.1 | 0
0 | u | ETANCO |  | Capuchon plastique CAPZAC pour tête hexagonale 12mm | 0.11042 |  | 0.11042 | 0
0 | m | LEROY MERLIN |  | Planche de rive 27*300, par longueur de 4m | 13.1083 |  | 13.1083 | 0
0 | m | Estim perso |  | Tole zinguée 0,65 épaisseur 750mm de large, pliée | 25 |  | 25 | 0
0 | u | Estim perso |  | Vis autoperceuse ZACROFAST 233 G 6,5x35 | 0.1 |  | 0.1 | 0
|  |  |  | TOTAL HT AUTRES COUTS |  |  |  | 4300
Maintenance
1 | u |  |  | Entretien annuel par installateur | 500 |  | 500 | 500
1 | u | DEKRA 2019 09 03 Offre 201906065417 |  | Contrôle biannuel pour ERP = coût d’une visite / 2 | 230 |  | 230 | 230
0 | u | DEKRA 2018 09 18 Offre 201806065457 |  | Contrôle biannuel pour ERT = coût d’une visite / 2 | 160 |  | 160 | 0
|  |  |  | TOTAL HT MAINTENANCE |  |  |  | 730
Note on P3: : Comment: Comment: : MGL: MGL: il est important de distinguer les coûts de pose pour pouvoir chiffrer l'assurance
Note on Q3: : Comment: Comment: : MGL: MGL: Selon devis ENEDIS fournis dans les PDR
Note on S3: : Comment: Comment: : MGL: MGL: Boîtiers RBEE SOLAR : compter 550 € HT par boitier pour un abonnement sur 10 ans sur une installation de 9 kW - Voir fiche MONITORING des CVP
Note on A104: : Comment: Comment: : MGL: MGL: Non directement liés au PV, mais qui n'auraient pas lieu sans l'installation PV : déplacement de velux, suppression de cheminée, renforcement de charpentes, etc.

## 561Max
| 561 Centre équestre Chevagny-les-Chevrières | [5 empty] | Puissance modules | 360 | Wc | Puissance installée | 173520 | Wc
INVESTISSEMENTS DIRECTEMENT LIES AU PV (€ HT)
Nb | Un | Source | Code article | Libellé | Prix brut | Rem | Prix net | Montant | Commentaires | Commentaires | Commentaires | Système PV (€ HT) | Onduleurs € HT | Câbles et accessoires | Pose de l'installation PV | Raccordement (€ HT) | Coffrets & tranchées | Boîtiers monitoring
482 | U | Offre OD719634 | VENSMAT | MOD DUALSUN FLASH 360 | 98.59 |  | 98.59 | 47520.38 | 0.27386 | 172 sur bâtiment Nord, en fibro, et 100+210 sur bâtiment Sud sur TAN de remplacement |  | 47520.38
0 | U | Offre OD717855 | TCADNSPRING310MI | MODULE DUALS SPRING 310M ISOLE Dimensions : 1650x991x35 mm Pc = 310 Wc PTh = 404 Wth à 50° Poids : 25 kg à vide/ 30 kg plein | 267.5 |  | 267.5 | 0
172 | U | Offre centrale achats ACV |  | STRUCTURE SOLARSIT - NPA 3.45 pour 109 modules : 10Rx11C paysage | 8.3824 |  | 8.3824 | 1441.7703 | 0.023284 | Sur hangar Nord |  | 1441.7703
310 | U | Estim perso |  | STRUCTURE K2 – MINIRAIL VERTICAL | 12.26 |  | 12.26 | 3800.6 | 0.034056 | Sur hangar Sud |  | 3800.6
1 | P | Estim perso | VACRE50162TT300 | COF AC POUR 2 ECO 27 + MX coffret plastique 3x12 Modules IP65, équipé de : 1 Interrupteur 63A 4 pôles avec poignée 1 Plot de terre 2 Disjoncteur iC60N 50A 4 Pôles Courbe C Icc 10kA + 1 Différentiel iC60 300mA 4 Pôles 63A Type AC 1 Porte fusible 4 Pôles 10x38 400v + 3 Fusibles 32A Gg 10x38 400v 1 Parafoudre mode commun et différentiel sans OF 4 Pôles In20kA Imax40kA 230Ev | 835.23 |  | 835.23 | 835.23 |  | Pour 2 ECO27 du hangar Nord | [6 empty] | 835.23
1 | P | Offre OD713848 | VACRE50X3204TT300 | COF AC pour 3 FRONIUS ECO 27 + 1 FRONIUS SYMO 3.7 (100kWc) COF AC 50x3+20A/300mA TRI Coffret métallique 800 x 600 x 200 mm IP66, équipée de : 1 Interrupteur INS 250/160A 4 Pôles commande latérale rouge et jaune cadenassable 1 Répartiteur 160A 4 pôles 1 Disjoncteur DT40N 20A 4 Pôles Courbe C Icc 10kA + 1 Différentiel DT40 300mA 4 Pôles 25A Type AC 3 Disjoncteurs iC60N 50A 4 Pôles Courbe C Icc 10kA + 3 Différentiels iC60 300mA 4 Pôles 63A Type AC 1 Porte fusible 4 Pôles 14x51 400v + 3 Fusibles 50A Gg 14x51 400v 1 Parafoudre mode commun et différentiel sans OF 4 Pôles In20kA Imax40kA 400v 1 Cage à vis 120 - 185mm2 100/160/250A Bornes de raccordement à ressort 6 à 10 mm2 Bornes de raccordement à ressort 10 à 16 mm2 Ensemble de presses étoupes HS code : 8536 90 90 98 Origine : France | 1684.09 |  | 1684.09 | 1684.09 |  | Pour 3 ECO27 + 1 SYMO 15 + MX du hangar Sud | [6 empty] | 1684.09
5 | U | Offre centrale achats ACV |  | COF DC 4BR 50A1000V PAR MC4 | 316.67 |  | 316.67 | 1583.35 |  | Pour ECO 27 | [6 empty] | 1583.35
1 | U | Offre centrale achats ACV |  | COF DC 2BR 30A1000V PAR | 132.22 |  | 132.22 | 132.22 |  | Pour SYMO 15 | [6 empty] | 132.22
2 | p | Estim perso |  | Abri de coffrets, type abri de jardin | 500 |  | 500 | 1000 |  | Un abri par bâtiment | [6 empty] | 1000
0 | U | Offre 718570 |  | CABLE TS4 / MC4 POSITIF | 3.71 |  | 3.71 | 0 | 1 adaptateur par chaîne si TRINA | [7 empty] | 0
0 | U | Offre 718570 |  | CABLE TS4 / MC4 NEGATIF | 3.81 |  | 3.81 | 0 | idem | [7 empty] | 0
988.35 | m | Offre OD719634 | VACCLP6500N | CABLE SOLAIRE 1X6MM2 NOIR 500M HS Code : 85444995 Origine : France | 0.55648 |  | 0.55648 | 549.997 | A affiner | 8 chaînes sur hangar Nord et 15 chaîne sur hangar Sud. 10M pour monter sur le toit + Moitié de la longueur et moitié de la largeur du toit |  |  |  | 549.997
1470.35 | m | Offre OD719634 | VACCLP6500R | CABLE SOLAIRE 1X6MM2 ROUGE500M HS Code : 85444995 Origine : France | 0.55648 |  | 0.55648 | 818.2204 | A affiner | Idem câble + avec la longueur des chines en vertical |  |  |  | 818.2204
60 | u | Offre OD719634 | VACK3C0005 | CONNECT. MC4+ 4/6MM2 HS Code : 85369010 Origine : Allemagne | 0.88 |  | 0.88 | 52.8 |  | 10 par ECO 27 et 10 par SYMO 15 |  |  |  | 52.8
60 | u | Offre OD719634 | VACK3C0006 | CONNECT. MC4- 4/6MM2 HS Code : 85369010 Origine : Allemagne | 0.67 |  | 0.67 | 40.2 | [5 empty] | 40.2
0 | u | Offre OD719634 | VENSMAT | COUPLE CONNECT. MC4 / PV-XT101 | 6.58 |  | 6.58 | 0 | [5 empty] | 0
5 | u | Offre OD719634 | VODFSTECO27LI | ONDULEUR FRONIUS ECO27LIGHT FRONIUS ECO 27.0-3-S 1 MPPT Light HS Code : 8504 40 30 Origine : Autriche | 1810 |  | 1810 | 9050 |  | Câblés en PV1: 4x22 modules, avec fusibles |  |  | 9050
1 | U | Offre centrale achats ACV |  | ONDULEUR FRONIUS SYMO 15 | 1688.73 |  | 1688.73 | 1688.73 |  | Câblés en PV1 : 2x16 + PV2 : 1x14 modules, sans fusibles |  |  | 1688.73
1 | u | Offre OD719634 | VELFSKITDCSYMO | KIT CONNECTION DC SYMO 10-20 HS Code : 8504 40 30 Origine : Autriche | 33.21 |  | 33.21 | 33.21 |  |  |  |  | 33.21
5 | u | Offre OD719634 | VELREKITRAC50MM2 | KIT RACCORDEMENT 50mm2 HO7RNF AVEC COSSES DIAMETRE 8 et COSSES DIAMETRE 12 | 116.67 |  | 116.67 | 583.35 |  |  |  |  | 583.35
40 | u | Offre OD719634 | VELREFUS15A1000V | FUSIBLE DC 15A / 1000V HS Code : 8536 10 50 90 Origine : Espagne | 2.5 |  | 2.5 | 100 | [8 empty] | 100
1 | P | Prix catalogue |  | Compact NSX160F - disjoncteur + déclencheur magnéto-thermique TMD - 160A – 4P4d | 1061.32 |  | 1061.32 | 1061.32 | [8 empty] | 1061.32
[7 empty] | 0 | 0 | [8 empty] | 0
1 | P | Estim perso |  | Divers accessoires électriques : gaines, cosses, colson… | 100 |  | 100 | 100 | [5 empty] | 100
1 | u | Offre OD719634 | VPORTVENTE | FRAIS DE PORT | 750 |  | 750 | 750 |  |  |  | 750
65 | m | comptoir-du-cable.com |  | Câble AC U-1000 R2V 4G70 | 38.52 |  | 38.52 | 2503.8 | Entre hangar Nord et hangar Sud |  |  |  |  | 2503.8
50 | m | Estim perso |  | U-1000 AR2V 4x150 | 16.3656 |  | 16.3656 | 818.2791 | Entre hangar Sud et PDL |  |  |  |  | 818.2791
0 | u | REAL_TECH_01_MONITORING | Mk10A-WC | MK10A Compteur triphasé -max. 70kWc. 2 ans de données inclus dont surveillance satellite | 1040 | 48% | 540.8 | 0 | [9 empty] | 0
1 | u | REAL_TECH_01_MONITORING | Mk10-CT | Compteur triphasé pour transformateur d'intensité (TI). 2 ans de données inclus dont surveillance satellite | 1190 | 48% | 618.8 | 618.8 | [9 empty] | 618.8
3 | u | RTONE | TI-150/5-192T2015 | TI-150/5-192T2015 - TI rail DIN ou saillie 150/5 | 36.7 |  | 36.7 | 110.1 | [9 empty] | 110.1
5 | u | RTONE | RS-SUB-2Y | Abonnement 2 ans Rbee Solar | 75 |  | 75 | 375 | [9 empty] | 375
1 | u | RTONE |  | Frais de port répartis sur 4 compteurs | 8.75 |  | 8.75 | 8.75 | [9 empty] | 8.75
|  |  |  | TOTAL HT MATERIEL |  |  |  | 77260.1968 |  |  |  | 53512.7503 | 11355.29 | 4883.2965 |  |  | 6396.21 | 1112.65
|  |  |  | Marge installateur |  | 25%
|  |  |  | TOTAL HT MATERIEL AVEC MARGE INSTALLATEUR |  |  |  | 96575.2459 |  |  |  | 66890.9378 | 14194.1125 | 6104.1206 | 22120 | 19700.9983 | 7995.2625 | 1390.8125
CHANTIER
32 | h |  |  | Montage échafaudage | 55 |  | 55 | 1760
64.2667 | h |  |  | Pose des supports | 55 |  | 55 | 3534.6667 | Estimation STARENCO chez EBERHARD + Coef 2 pour erreur AMO+ pro rata nb de modules
8 | h |  |  | Pose des câbles des chaînes | 55 |  | 55 | 440 | Pour 15 chaînes
128.5333 | h |  |  | Pose des modules | 55 |  | 55 | 7069.3333 | Estimation STARENCO chez EBERHARD + Coef 2 pour erreur AMO+ pro rata nb de modules
4 | h |  |  | Descente des chaînes | 55 |  | 55 | 220
4 | h |  |  | Ligne équipotentielle | 55 |  | 55 | 220
10.6667 | h |  |  | Pose des coffrets protection | 55 |  | 55 | 586.6667 | Pour 8 coffrets
12 | h |  |  | Pose onduleurs | 55 |  | 55 | 660 | 2h pour onduleur centralisé
0.5 | h |  |  | Pose du monitoring | 55 |  | 55 | 27.5
32 | h |  |  | Câblage entre les onduleurs et les coffrets | 55 |  | 55 | 1760
2 | h |  |  | Paramétrage onduleur | 55 |  | 55 | 110
1 | h |  |  | Mesure résistance de terre | 55 |  | 55 | 55
4 | h |  |  | Pose câble AC | 55 |  | 55 | 220
32 | h |  |  | Démontage échafaudage | 55 |  | 55 | 1760
8 | h |  |  | Montage abri de coffrets | 55 |  | 55 | 440 | Pour 2 abris
4 | h |  |  | Visite consuel et mise en service | 55 |  | 55 | 220
26.25 | h |  |  | Tranchée | 55 |  | 55 | 1443.75 | 1h pour déchargement engins… 5h pour 7m sous goudron et 5h20 pour 25 sous espace vert, hors incident
373.2167 | h |  |  | TOTAL DUREE CHANTIER
3 | u |  |  | Nb moyen d’ouvriers
1 | u |  |  | Coût horaire (€HT/h) | 55 |  | 55 | 55 | Estimation STARENCO de 09/2019. Coût ALHENA 2018 = 45€/h
16 | j |  |  | Main d’œuvre | 1320 |  | 1320 | 21120
1 | u |  |  | Location moyens techniques | 500 |  | 1000 | 1000 | Tracto-pelle pour tranchée
|  |  |  | TOTAL HT CHANTIER |  |  |  | 22120 | [6 empty] | 22120
RACCORDEMENT
BT jusqu’à 36kVA jusqu’à 250m du tfo
0 | u | Enedis-PRO-RAC_03E V6.1 et arrêté du 30/11/2017 | CfB | Coût du branchement <36kVA triphasé | 1809 | 40% | 1085.4 | 0 | Zone ZFA (<100khab.) | Tableau 8.1.5.1
0 | u | idem | CfE | Création de réseau BT jusqu’à 18kVA | 1949 | 40% | 1169.4 | 0 | Zone ZFA (<100khab.) | Tableau 8.1.5.2
0 | u | idem | CfE | Création ou remplacement réseau BT jusqu’à 36kVA | 1949 | 40% | 1169.4 | 0 | Zone ZFA (<100khab.) | Tableau 8.1.5.2
0 | u | idem | CfE | Augmentation puissance transfo jusqu’à 36kVA | 2447 | 40% | 1468.2 | 0 | Zone ZFA (<100khab.) | Tableau 8.1.5.2
0 | u | idem | CfE | Création ou remplac. et augment. P tfo jusqu’à 36kVA | 4395 | 40% | 2637 | 0 | Zone ZFA (<100khab.) | Tableau 8.1.5.2
0 | u | idem | CfE | Création poste distribution et de réseau BT et HTA | 21206 | 40% | 12723.6 | 0 | Zone ZFA (<100khab.) | Tableau 8.1.5.2
0 | m | idem | CvE | Coût extension câble BT | 80 | 40% | 48 | 0 | Zone ZFA (<100khab.) | Tableau 8.1.5.2
0 | m | idem | CvE | Coût extension câble HTA | 108 | 40% | 64.8 | 0 | Zone ZFA (<100khab.) | Tableau 8.1.5.2
BT de 36kVA à 100kVA
0 | u | Idem | CfB | Coût fixe du branchement jusqu’à 60 kVA inclus | 2507 | 40% | 1504.2 | 0 | Zone ZFA (<100khab.) | Tableau 8.2.3
0 | u | Idem | CfB | Coût fixe du branchement de 60 à 120 kVA inclus, sans travaux HTA | 2913 | 40% | 1747.8 | 0 | Zone ZFA (<100khab.) | Tableau 8.2.3
0 | m | Idem | CvB | Coût variable du branchement jusqu’à 60 kVA inclus, sans travaux HTA | 107 | 40% | 64.2 | 0 | Zone ZFA (<100khab.) | Tableau 8.2.3
0 | m | Idem | CvB | Coût variable du branchement de 60 à 120 kVA inclus, sans travaux HTA | 108 | 40% | 64.8 | 0 | Zone ZFA (<100khab.) | Tableau 8.2.3
0 | u | Idem | CfE | Coût fixe d’extension de 36 à 100kVA, sans travaux HTA | 1965 | 40% | 1179 | 0 | Zone ZFA (<100khab.) | Tableau 8.2.3
0 | m | Idem | CvE | Coût variable d’extension de 36 à 100kVA, sans travaux HTA | 95 | 40% | 57 | 0 | Zone ZFA (<100khab.) | Tableau 8.2.3
BT de 36kVA à 250kVA, avec travaux HTA
1 | u | Idem | KB | Branchement sur devis, au-dessus de 100kVA | 2684.9167 | 40% | 1610.95 | 1610.95 | Coût selon PDR IEP: DB24¦OI7782 GCP: 62-1932 du 05/12/2018
0 | m | Idem | KLBT | Création d’une canalisation électrique BT, sur devis | 846.2203 | 40% | 507.7322 | 0 | Coût selon PDR IEP: DB24¦OI7782 GCP: 62-1932 du 05/12/2018 3x240mm2 alu + 1x120mm2 alu | Le 240mm2 alu est la section maxi, valable à partir de 90kVA et plus, selon Enedis-PRO-RES_43E V5 2019, p14/26
46 | m | Idem | KLRBT | Remplacement d’une canalisation électrique existante en BT, sur devis | 110 | 40% | 66 | 3036 | Estimation personnelle
0 | u | Idem | K THTA/BT | Modifications, d’installation ou de remplacement d’un poste de transformation sur devis, 100kVA | 9740.9667 | 40% | 5844.58 | 0 | Coût selon PDR IEP: DB24¦OI7782 GCP: 62-1932 du 05/12/2018 Création PRCS 100kVA 95mm2 HTA / 3x240mm2 alu + 1x120mm2 alu BT Création poste transformateur HTA/BT
0 | u | Idem | K THTA/BT | Modifications, d’installation ou de remplacement d’un poste de transformation sur devis 160kVA | 14187.2442 | 40% | 8512.3465 | 0 | (160/100)^(0,8) * Coût selon PDR IEP: DB24¦OI7782 Création PRCS 100kVA Création poste transformateur HTA/BT | Estimation en aveugle qui maximise les couts.Choix du 160kVA
1 | u | Idem | K THTA/BT | Modifications, d’installation ou de remplacement d’un poste de transformation sur devis 250kVA | 24329.6191 | 40% | 14597.7715 | 14597.7715 | (250/100)^(0,8) * Coût Création PRCS 100kVA * 1,2 pour modif PSS/PRCS Création poste transformateur HTA/BT | Estimation en aveugle qui maximise les coûts. Choix du 250kVA Voir p6/26 de Enedis-PRO-RES_43E V5 2019 pour détail PRCS et PSS
15 | m | Idem | K LHTA | Création d’une canalisation électrique HTA, sur devis | 32.7597 | 40% | 19.6558 | 294.8369 | Coût selon PDR IEP: DB24¦OI7782 GCP: 62-1932 du 05/12/2018 Création ERAS HTA en 95mm2 Descente d’un poteau et traversée de route | La section de 3x95mm2 devrait suffire même pour 123kVA
1 | u | Enedis-NOI-CF_16E |  | Prestation de première mise en service (fiche du catalogue P100A) | 161.44 | 0% | 161.44 | 161.44
|  |  |  | TOTAL HT RACCORDEMENT |  |  |  | 19700.9983 | [7 empty] | 19700.9983
INVESTISSEMENTS INDUITS PAR LE PV (€ HT)
BORNE TRIPHASÉE MURALE 22KW
0 | P | Prix catalogue | LEG059014 | LEGRAND Borne triphasée murale métal Green'up Premium - Modes 2 et 3 - 22kW - 1 port | 2801.13 |  | 2801.13
0 | P | Prix catalogue | LEG411846 | Protection ligne T2S LEGRAND Inter diff DX³-ID arrivée haut/départ bas vis 4P 400V~ 40A typeB 30mA -4 modules | 772.15 |  | 772.15
0 | P | Prix catalogue | LEG407902 | Protection ligne T2S LEGRAND Disjoncteur DX³ 6000 -vis/vis- 4P- 400V~-40A-courbeC-peigne HX³ trad 4P – 4M | 150.26 |  | 150.26
0 | P | Prix catalogue | LEG406775 | Protection ligne 2P+T LEGRAND Disjoncteur DNX³ 4500 - vis/vis - U+N 230V~ 20A - 4,5kA - courbe C - 1 module | 10.58 |  | 10.58
0 | P | Prix catalogue | LEG406276 | LEGRAND Déclencheur à émission de tension ( ET ) DX³ - 12V~ à 48V~ et 12V= à 48V= | 69.78 |  | 69.78 |  | Relais pour MeS à distance
0 | m | Destockable.fr |  | Câble AC U-1000 R2V 5G10 | 7.58 |  | 7.58 |  | Ligne T2S 10mm2 mini
0 | m | Destockable.fr |  | Câble AC U-1000 R2V 3G2,5 | 2.04 |  | 2.04 |  | Ligne 2P+T 2,5mm2 mini
0 | P |  |  | Divers accessoires électriques : gaines, cosses, colson… | 50 |  | 50 |  | Estimation personnelle
0 | h |  |  | Pose borne murale, hors tranchée | 55 |  | 55
0 | u | Enedis-PRO-RAC_03E V6.1 et arrêté du 30/11/2017 | CfB | Coût du branchement <36kVA triphasé | 1809 | 75% | 452.25 |  | Réfaction de 75 % jusqu’au 31/12/2020
BORNE MONOPHASÉE MURALE 7,4KW
A détailler
FOURNITURE ET POSE DE TAN
740 | m² | Devis Boise pour 338 |  | Fourniture et pose TAN sur pan Sud, sur 900m2 | 71239 |  | 60912.8869 | 60912.8869 | 82.3147 | €/m²
|  |  |  | TOTAL INVESTISSEMENTS INDUITS PAR LE PV (€ HT) |  |  |  | 60912.8869
Autres coûts (développement..)
1 | u |  |  | AMO : tranche ferme | 800 |  | 800 | 800 | Source tarifs STARENCO, adaptée
1 | u |  |  | AMO : tranche conditionnelle | 500 |  | 500 | 500 | Source tarifs STARENCO, adaptée
2 | u |  |  | Etude de structure | 1500 |  | 1500 | 3000
0 | u | DEKRA 2019 09 03 Offre 201906065417 |  | Contrôle initial pour ERP | 460 |  | 460 | 0 | Compté comme charge annuelle ci-dessous
0 | u | DEKRA 2018 09 18 Offre 201806065457 |  | Contrôle initial pour ERT | 320 |  | 320 | 0
1 | u | MAIF | DO | Assurance Dommages-ouvrages (prix TTC) Obligatoire si IAB, renforcement de charpente ou imposition par le bailleur. Indiquer le nb d’ouvrages/bâtiments concernés dans la colonne A Nb. | 2725 |  | 2725 | 2725
0 | u | BRANLY Devis N° D18_0087 |  | Division en volume | 1913.6 |  | 1913.6 | 0 | 4 % de plus que l’offre de 2018
RENFORCEMENT DES FIXATIONS DE TAN
0 | h | Estim perso |  | Pose des renforcement des fixations des TAN | 50 |  | 50 | 0
0 | u | ETANCO |  | Cavaliers VULCO avec joint EPDM | 0.69 |  | 0.69 | 0
0 | u | ETANCO |  | Tirefonds LBT2CH 8x100 pour TAN de 45mm de haut et pannes bois | 0.1 |  | 0.1 | 0
0 | u | ETANCO |  | Capuchon plastique CAPZAC pour tête hexagonale 12mm | 0.11042 |  | 0.11042 | 0
0 | m | LEROY MERLIN |  | Planche de rive 27*300, par longueur de 4m | 13.1083 |  | 13.1083 | 0
0 | m | Estim perso |  | Tole zinguée 0,65 épaisseur 750mm de large, pliée | 25 |  | 25 | 0
0 | u | Estim perso |  | Vis autoperceuse ZACROFAST 233 G 6,5x35 | 0.1 |  | 0.1 | 0
|  |  |  | TOTAL HT AUTRES COUTS |  |  |  | 7025
Maintenance
1 | u |  |  | Entretien annuel par installateur | 1000 |  | 1000 | 1000
2 | u | DEKRA 2019 09 03 Offre 201906065417 |  | Contrôle biannuel pour ERP = coût d’une visite / 2 | 230 |  | 230 | 460
0 | u | DEKRA 2018 09 18 Offre 201806065457 |  | Contrôle biannuel pour ERT = coût d’une visite / 2 | 160 |  | 160 | 0
|  |  |  | TOTAL HT MAINTENANCE |  |  |  | 1460
Note on P3: : Comment: Comment: : MGL: MGL: il est important de distinguer les coûts de pose pour pouvoir chiffrer l'assurance
Note on Q3: : Comment: Comment: : MGL: MGL: Selon devis ENEDIS fournis dans les PDR
Note on S3: : Comment: Comment: : MGL: MGL: Boîtiers RBEE SOLAR : compter 550 € HT par boitier pour un abonnement sur 10 ans sur une installation de 9 kW - Voir fiche MONITORING des CVP
Note on A104: : Comment: Comment: : MGL: MGL: Non directement liés au PV, mais qui n'auraient pas lieu sans l'installation PV : déplacement de velux, suppression de cheminée, renforcement de charpentes, etc.

## 562
| 562 Garages 256 av mal Juin Mâcon | [5 empty] | Puissance modules | 360 | Wc | Puissance installée | 99720 | Wc
INVESTISSEMENTS DIRECTEMENT LIES AU PV (€ HT)
Nb | Un | Source | Code article | Libellé | Prix brut | Rem | Prix net | Montant | Commentaires | Commentaires | Commentaires | Système PV (€ HT) | Onduleurs € HT | Câbles et accessoires | Pose de l'installation PV | Raccordement (€ HT) | Coffrets & tranchées | Boîtiers monitoring
277 | U | Offre OD719634 | VENSMAT | MOD DUALSUN FLASH 360 | 98.59 |  | 98.59 | 27309.43 | 0.27386 | 14Rx21C |  | 27309.43
0 | U | Offre OD717855 | TCADNSPRING310MI | MODULE DUALS SPRING 310M ISOLE Dimensions : 1650x991x35 mm Pc = 310 Wc PTh = 404 Wth à 50° Poids : 25 kg à vide/ 30 kg plein | 267.5 |  | 267.5 | 0
277 | U | Offre centrale achats ACV |  | STRUCTURE SOLARSIT - NPA 3.45 pour 109 modules : 10Rx11C paysage | 8.3824 |  | 8.3824 | 2321.9207 | 0.023284 |  |  | 2321.9207
1 | P | Estim perso |  | COFF AC 160A/300mA pour onduleur 75kVA | 1326.67 |  | 1326.67 | 1326.67 |  |  | Pour grande rangée | [5 empty] | 1326.67
1 | P | EKLOR 2019 09 05 Offre OD716594 | VACRE501TT300 | COFF AC 50A/300mA COFFRET AC 50 A 300 mA TRIPHASE AVEC PARAFOUDRE HS code : 8536 90 90 98 Origine : France | 466.67 |  | 466.67 | 466.67 |  |  | Pour petite rangée | [5 empty] | 466.67
4 | U | Offre centrale achats ACV |  | COF DC 4BR 50A1000V PAR MC4 | 316.67 |  | 316.67 | 1266.68 | [8 empty] | 1266.68
[7 empty] | 0 | 0 | [8 empty] | 0
1 | p | CT | CO2 | Abri pour 2 onduleurs en treillis galva peint époxy | 2600 |  | 2600 | 2600 | [8 empty] | 2600
0 | U | Offre 718570 |  | CABLE TS4 / MC4 POSITIF | 3.71 |  | 3.71 | 0 | 1 adaptateur par chaîne si TRINA | [7 empty] | 0
0 | U | Offre 718570 |  | CABLE TS4 / MC4 NEGATIF | 3.81 |  | 3.81 | 0 | idem | [7 empty] | 0
130 | m | Offre OD719634 | VACCLP6500N | CABLE SOLAIRE 1X6MM2 NOIR 500M HS Code : 85444995 Origine : France | 0.55648 |  | 0.55648 | 72.3424 | [5 empty] | 72.3424
684 | m | Offre OD719634 | VACCLP6500R | CABLE SOLAIRE 1X6MM2 ROUGE500M HS Code : 85444995 Origine : France | 0.55648 |  | 0.55648 | 380.6323 | [5 empty] | 380.6323
40 | u | Offre OD719634 | VACK3C0005 | CONNECT. MC4+ 4/6MM2 HS Code : 85369010 Origine : Allemagne | 0.88 |  | 0.88 | 35.2 | [5 empty] | 35.2
40 | u | Offre OD719634 | VACK3C0006 | CONNECT. MC4- 4/6MM2 HS Code : 85369010 Origine : Allemagne | 0.67 |  | 0.67 | 26.8 | [5 empty] | 26.8
0 | u | Offre OD719634 | VENSMAT | COUPLE CONNECT. MC4 / PV-XT101 | 6.58 |  | 6.58 | 0 | [5 empty] | 0
3 | u | Offre OD719634 | VODFSTECO27LI | ONDULEUR FRONIUS ECO27LIGHT FRONIUS ECO 27.0-3-S 1 MPPT Light HS Code : 8504 40 30 Origine : Autriche | 1810 |  | 1810 | 5430 |  |  |  |  | 5430
1 | U | Estim perso |  | ONDULEUR FRONIUS ECO27 | 2310 |  | 2310 | 2310 |  |  |  |  | 2310
0 | u | Offre OD719634 | VELFSKITDCSYMO | KIT CONNECTION DC SYMO 10-20 HS Code : 8504 40 30 Origine : Autriche | 33.21 |  | 33.21 | 0 |  |  |  |  | 0
4 | u | Offre OD719634 | VELREKITRAC50MM2 | KIT RACCORDEMENT 50mm2 HO7RNF AVEC COSSES DIAMETRE 8 et COSSES DIAMETRE 12 | 116.67 |  | 116.67 | 466.68 |  |  |  |  | 466.68
16 | u | Offre OD719634 | VELREFUS15A1000V | FUSIBLE DC 15A / 1000V HS Code : 8536 10 50 90 Origine : Espagne | 2.5 |  | 2.5 | 40 | [8 empty] | 40
0 | P | Prix catalogue |  | Compact NSX160F - disjoncteur + déclencheur magnéto-thermique TMD - 160A – 4P4d | 1061.32 |  | 1061.32 | 0 | Pour 92A | [7 empty] | 0
[7 empty] | 0 | 0 | [8 empty] | 0
1 | P | Estim perso |  | Divers accessoires électriques : gaines, cosses, colson… | 100 |  | 100 | 100 | [5 empty] | 100
1 | u | Offre OD719634 | VPORTVENTE | FRAIS DE PORT | 750 |  | 750 | 750 |  |  |  | 750
60 | m | comptoir-du-cable.com |  | Câble AC U-1000 R2V 4G70 | 38.52 |  | 38.52 | 2311.2 | [5 empty] | 2311.2
0 | u | REAL_TECH_01_MONITORING | Mk10A-WC | MK10A Compteur triphasé -max. 70kWc. 2 ans de données inclus dont surveillance satellite | 1040 | 48% | 540.8 | 0 | [9 empty] | 0
1 | u | REAL_TECH_01_MONITORING | Mk10-CT | Compteur triphasé pour transformateur d'intensité (TI). 2 ans de données inclus dont surveillance satellite | 1190 | 48% | 618.8 | 618.8 | [9 empty] | 618.8
3 | u | RTONE | TI-150/5-192T2015 | TI-150/5-192T2015 - TI rail DIN ou saillie 150/5 | 36.7 |  | 36.7 | 110.1 | [9 empty] | 110.1
5 | u | RTONE | RS-SUB-2Y | Abonnement 2 ans Rbee Solar | 75 |  | 75 | 375 | [9 empty] | 375
1 | u | RTONE |  | Frais de port répartis sur 4 compteurs | 8.75 |  | 8.75 | 8.75 | [9 empty] | 8.75
|  |  |  | TOTAL HT MATERIEL |  |  |  | 48326.8755 |  |  |  | 30381.3507 | 8206.68 | 2926.1747 |  |  | 5700.02 | 1112.65
|  |  |  | Marge installateur |  | 25%
|  |  |  | TOTAL HT MATERIEL AVEC MARGE INSTALLATEUR |  |  |  | 60408.5943 |  |  |  | 37976.6884 | 10258.35 | 3657.7184 | 12880 | 6742.24 | 7125.025 | 1390.8125
CHANTIER
16 | h |  |  | Montage échafaudage | 55 |  | 55 | 880
36.9333 | h |  |  | Pose des supports | 55 |  | 55 | 2031.3333 | Estimation STARENCO chez EBERHARD + Coef 2 pour erreur AMO+ pro rata nb de modules
8 | h |  |  | Pose des câbles des chaînes | 55 |  | 55 | 440 | Pour 14 chaînes
73.8667 | h |  |  | Pose des modules | 55 |  | 55 | 4062.6667 | Estimation STARENCO chez EBERHARD + Coef 2 pour erreur AMO+ pro rata nb de modules
4 | h |  |  | Descente des chaînes | 55 |  | 55 | 220
4 | h |  |  | Ligne équipotentielle | 55 |  | 55 | 220
8 | h |  |  | Pose des coffrets protection | 55 |  | 55 | 440 | Pour 6 coffrets
6 | h |  |  | Pose onduleurs | 55 |  | 55 | 330 | 2h pour onduleur centralisé et 10’ par optimiseur
0.5 | h |  |  | Pose du monitoring | 55 |  | 55 | 27.5
16 | h |  |  | Câblage entre les onduleurs et les coffrets | 55 |  | 55 | 880
1 | h |  |  | Paramétrage onduleur | 55 |  | 55 | 55
1 | h |  |  | Mesure résistance de terre | 55 |  | 55 | 55
4 | h |  |  | Pose câble AC | 55 |  | 55 | 220
16 | h |  |  | Démontage échafaudage | 55 |  | 55 | 880
4 | h |  |  | Montage abri de coffrets | 55 |  | 55 | 220
4 | h |  |  | Visite consuel et mise en service | 55 |  | 55 | 220
2.5 | h |  |  | Tranchée | 55 |  | 55 | 137.5 | 1h pour déchargement engins… 5h pour 7m sous goudron et 5h20 pour 25 sous espace vert, hors incident
205.8 | h |  |  | TOTAL DUREE CHANTIER
3 | u |  |  | Nb moyen d’ouvriers
1 | u |  |  | Coût horaire (€HT/h) | 55 |  | 55 | 55 | Estimation STARENCO de 09/2019. Coût ALHENA 2018 = 45€/h
9 | j |  |  | Main d’œuvre | 1320 |  | 1320 | 11880
1 | u |  |  | Location moyens techniques | 500 |  | 1000 | 1000 | Tracto-pelle pour tranchée
|  |  |  | TOTAL HT CHANTIER |  |  |  | 12880 | [6 empty] | 12880
RACCORDEMENT
BT jusqu’à 36kVA jusqu’à 250m du tfo
0 | u | Enedis-PRO-RAC_03E V6.1 et arrêté du 30/11/2017 | CfB | Coût du branchement <36kVA triphasé | 1809 | 40% | 1085.4 | 0 | Zone ZFA (<100khab.) | Tableau 8.1.5.1
0 | u | idem | CfE | Création de réseau BT jusqu’à 18kVA | 1949 | 40% | 1169.4 | 0 | Zone ZFA (<100khab.) | Tableau 8.1.5.2
0 | u | idem | CfE | Création ou remplacement réseau BT jusqu’à 36kVA | 1949 | 40% | 1169.4 | 0 | Zone ZFA (<100khab.) | Tableau 8.1.5.2
0 | u | idem | CfE | Augmentation puissance transfo jusqu’à 36kVA | 2447 | 40% | 1468.2 | 0 | Zone ZFA (<100khab.) | Tableau 8.1.5.2
0 | u | idem | CfE | Création ou remplac. et augment. P tfo jusqu’à 36kVA | 4395 | 40% | 2637 | 0 | Zone ZFA (<100khab.) | Tableau 8.1.5.2
0 | u | idem | CfE | Création poste distribution et de réseau BT et HTA | 21206 | 40% | 12723.6 | 0 | Zone ZFA (<100khab.) | Tableau 8.1.5.2
0 | m | idem | CvE | Coût extension câble BT | 80 | 40% | 48 | 0 | Zone ZFA (<100khab.) | Tableau 8.1.5.2
0 | m | idem | CvE | Coût extension câble HTA | 108 | 40% | 64.8 | 0 | Zone ZFA (<100khab.) | Tableau 8.1.5.2
BT de 36kVA à 100kVA
0 | u | Idem | CfB | Coût fixe du branchement jusqu’à 60 kVA inclus | 2507 | 40% | 1504.2 | 0 | Zone ZFA (<100khab.) | Tableau 8.2.3
1 | u | Idem | CfB | Coût fixe du branchement de 60 à 120 kVA inclus, sans travaux HTA | 2913 | 40% | 1747.8 | 1747.8 | Zone ZFA (<100khab.) | Tableau 8.2.3
0 | m | Idem | CvB | Coût variable du branchement jusqu’à 60 kVA inclus, sans travaux HTA | 107 | 40% | 64.2 | 0 | Zone ZFA (<100khab.) | Tableau 8.2.3
30 | m | Idem | CvB | Coût variable du branchement de 60 à 120 kVA inclus, sans travaux HTA | 108 | 40% | 64.8 | 1944 | Zone ZFA (<100khab.) | Tableau 8.2.3
1 | u | Idem | CfE | Coût fixe d’extension de 36 à 100kVA, sans travaux HTA | 1965 | 40% | 1179 | 1179 | Zone ZFA (<100khab.) | Tableau 8.2.3
30 | m | Idem | CvE | Coût variable d’extension de 36 à 100kVA, sans travaux HTA | 95 | 40% | 57 | 1710 | Zone ZFA (<100khab.) | Tableau 8.2.3
BT de 36kVA à 250kVA, avec travaux HTA
0 | u | Idem | KB | Branchement sur devis, au-dessus de 100kVA | 2684.9167 | 40% | 1610.95 | 0 | Coût selon PDR IEP: DB24¦OI7782 GCP: 62-1932 du 05/12/2018
0 | m | Idem | KLBT | Création d’une canalisation électrique BT, sur devis | 846.2203 | 40% | 507.7322 | 0 | Coût selon PDR IEP: DB24¦OI7782 GCP: 62-1932 du 05/12/2018 3x240mm2 alu + 1x120mm2 alu | Le 240mm2 alu est la section maxi, valable à partir de 90kVA et plus, selon Enedis-PRO-RES_43E V5 2019, p14/26
0 | m | Idem | KLRBT | Remplacement d’une canalisation électrique existante en BT, sur devis | 110 | 40% | 66 | 0 | Estimation personnelle
0 | u | Idem | K THTA/BT | Modifications, d’installation ou de remplacement d’un poste de transformation sur devis | 9740.9667 | 40% | 5844.58 | 0 | Coût selon PDR IEP: DB24¦OI7782 GCP: 62-1932 du 05/12/2018 Création PRCS 100kVA 95mm2 HTA / 3x240mm2 alu + 1x120mm2 alu BT Création poste transformateur HTA/BT
0 | u | Idem | K THTA/BT | Modifications, d’installation ou de remplacement d’un poste de transformation sur devis | 14187.2442 | 40% | 8512.3465 | 0 | (160/100)^(0,8) * Coût selon PDR IEP: DB24¦OI7782 Création PRCS 100kVA Création poste transformateur HTA/BT | Estimation en aveugle qui maximise les coûts. Choix du 160kVA
0 | m | Idem | K LHTA | Création d’une canalisation électrique HTA, sur devis | 32.7597 | 40% | 19.6558 | 0 | Coût selon PDR IEP: DB24¦OI7782 GCP: 62-1932 du 05/12/2018 Création ERAS HTA en 95mm2 Descente d’un poteau et traversée de route | La section de 3x95mm2 devrait suffire même pour 123kVA
1 | u | Enedis-NOI-CF_16E |  | Prestation de première mise en service (fiche du catalogue P100A) | 161.44 | 0% | 161.44 | 161.44
|  |  |  | TOTAL HT RACCORDEMENT |  |  |  | 6742.24 | [7 empty] | 6742.24
INVESTISSEMENTS INDUITS PAR LE PV (€ HT)
BORNE TRIPHASÉE MURALE 22KW
0 | P | Prix catalogue | LEG059014 | LEGRAND Borne triphasée murale métal Green'up Premium - Modes 2 et 3 - 22kW - 1 port | 2801.13 |  | 2801.13
0 | P | Prix catalogue | LEG411846 | Protection ligne T2S LEGRAND Inter diff DX³-ID arrivée haut/départ bas vis 4P 400V~ 40A typeB 30mA -4 modules | 772.15 |  | 772.15
0 | P | Prix catalogue | LEG407902 | Protection ligne T2S LEGRAND Disjoncteur DX³ 6000 -vis/vis- 4P- 400V~-40A-courbeC-peigne HX³ trad 4P – 4M | 150.26 |  | 150.26
0 | P | Prix catalogue | LEG406775 | Protection ligne 2P+T LEGRAND Disjoncteur DNX³ 4500 - vis/vis - U+N 230V~ 20A - 4,5kA - courbe C - 1 module | 10.58 |  | 10.58
0 | P | Prix catalogue | LEG406276 | LEGRAND Déclencheur à émission de tension ( ET ) DX³ - 12V~ à 48V~ et 12V= à 48V= | 69.78 |  | 69.78 |  | Relais pour MeS à distance
0 | m | Destockable.fr |  | Câble AC U-1000 R2V 5G10 | 7.58 |  | 7.58 |  | Ligne T2S 10mm2 mini
0 | m | Destockable.fr |  | Câble AC U-1000 R2V 3G2,5 | 2.04 |  | 2.04 |  | Ligne 2P+T 2,5mm2 mini
0 | P |  |  | Divers accessoires électriques : gaines, cosses, colson… | 50 |  | 50 |  | Estimation personnelle
0 | h |  |  | Pose borne murale, hors tranchée | 55 |  | 55
0 | u | Enedis-PRO-RAC_03E V6.1 et arrêté du 30/11/2017 | CfB | Coût du branchement <36kVA triphasé | 1809 | 75% | 452.25 |  | Réfaction de 75 % jusqu’au 31/12/2020
BORNE MONOPHASÉE MURALE 7,4KW
A détailler
|  |  |  | TOTAL INVESTISSEMENTS INDUITS PAR LE PV (€ HT) |  |  |  | 0
Autres coûts (développement..)
0 | u |  |  | AMO : tranche ferme | 800 |  | 800 | 0 | Source tarifs STARENCO, adaptée
0 | u |  |  | AMO : tranche conditionnelle | 500 |  | 500 | 0 | Source tarifs STARENCO, adaptée
0 | u |  |  | Etude de structure | 1500 |  | 1500 | 0
0 | u | DEKRA 2019 09 03 Offre 201906065417 |  | Contrôle initial pour ERP | 460 |  | 460 | 0 | Compté comme charge annuelle ci-dessous
0 | u | DEKRA 2018 09 18 Offre 201806065457 |  | Contrôle initial pour ERT | 320 |  | 320 | 0
0 | u | MAIF | DO | Assurance Dommages-ouvrages (prix TTC) Obligatoire si IAB, renforcement de charpente ou imposition par le bailleur. Indiquer le nb d’ouvrages/bâtiments concernés dans la colonne A Nb. | 2725 |  | 2725 | 0
0 | u | BRANLY Devis N° D18_0087 |  | Division en volume | 1913.6 |  | 1913.6 | 0 | 4 % de plus que l’offre de 2018
RENFORCEMENT DES FIXATIONS DE TAN
0 | h | Estim perso |  | Pose des renforcement des fixations des TAN | 50 |  | 50 | 0
0 | u | ETANCO |  | Cavaliers VULCO avec joint EPDM | 0.69 |  | 0.69 | 0
0 | u | ETANCO |  | Tirefonds LBT2CH 8x100 pour TAN de 45mm de haut et pannes bois | 0.1 |  | 0.1 | 0
0 | u | ETANCO |  | Capuchon plastique CAPZAC pour tête hexagonale 12mm | 0.11042 |  | 0.11042 | 0
0 | m | LEROY MERLIN |  | Planche de rive 27*300, par longueur de 4m | 13.1083 |  | 13.1083 | 0
0 | m | Estim perso |  | Tole zinguée 0,65 épaisseur 750mm de large, pliée | 25 |  | 25 | 0
0 | u | Estim perso |  | Vis autoperceuse ZACROFAST 233 G 6,5x35 | 0.1 |  | 0.1 | 0
|  |  |  | TOTAL HT AUTRES COUTS |  |  |  | 0
Maintenance
1 | u |  |  | Entretien annuel par installateur | 500 |  | 500 | 500
0 | u | DEKRA 2019 09 03 Offre 201906065417 |  | Contrôle biannuel pour ERP = coût d’une visite / 2 | 230 |  | 230 | 0
0 | u | DEKRA 2018 09 18 Offre 201806065457 |  | Contrôle biannuel pour ERT = coût d’une visite / 2 | 160 |  | 160 | 0
|  |  |  | TOTAL HT MAINTENANCE |  |  |  | 500
Note on P3: : Comment: Comment: : MGL: MGL: il est important de distinguer les coûts de pose pour pouvoir chiffrer l'assurance
Note on Q3: : Comment: Comment: : MGL: MGL: Selon devis ENEDIS fournis dans les PDR
Note on S3: : Comment: Comment: : MGL: MGL: Boîtiers RBEE SOLAR : compter 550 € HT par boitier pour un abonnement sur 10 ans sur une installation de 9 kW - Voir fiche MONITORING des CVP
Note on A101: : Comment: Comment: : MGL: MGL: Non directement liés au PV, mais qui n'auraient pas lieu sans l'installation PV : déplacement de velux, suppression de cheminée, renforcement de charpentes, etc.

## Stat
Statistiques |  | Méthodologie :
1- Mettre à jour le tableau des rappels, colonne A à F, en éliminant les centrales au chiffrage incomplet
2- Etablir manuellement la tranche, colonne G
3- Recopier les formules, colonnes H à J
|  | 4- Mettre à jour les tableaux dynamiques en étendant les plages de source de données | [8 empty] | Données | [9 empty] | Inv direct pour max tranche |  |  | Total inv pour max tranche |  |  | Total Charges pour max tranche
N | Puissance (kWc) | Total inv directs (€ HT) | Total travaux | TOTAL CHARGES | Tarif d'achat (cts d'euros / kWh) | Tranche (kWc) | Inv direct pour max tranche | Total inv pour max tranche | Total Charges pour max tranche | Tranche (kWc) | Min - Inv direct pour max tranche | Min - Inv direct pour max tranche | Min - Inv direct pour max tranche | Min - Total inv pour max tranche | Min - Total inv pour max tranche | Min - Total inv pour max tranche | Min - Total Charges pour max tranche | Min - Total Charges pour max tranche | Min - Total Charges pour max tranche | Tranche (kWc) | Mini | Moyenne | Max | Mini | Moyenne | Max | Mini | Moyenne | Max
41 | 9 | 17186.4148 | 18862.7543 | 335.76 | 17.92 | 9 | 17200 | 18900 | 300 | 9 | 9600 | 9600 | 9600 | 9800 | 9800 | 9800 | 200 | 200 | 200 | 9 | 9600 | 9600 | 9600 | 9800 | 9800 | 9800 | 200 | 200 | 200
245 | 9 | 15771.2549 | 15771.2549 | 368.56 | 17.92 | 9 | 15800 | 15800 | 400 | 36 | 35100 | 35100 | 35100 | 37400 | 37400 | 37400 | 500 | 500 | 500 | 36 | 35100 | 35100 | 35100 | 37400 | 37400 | 37400 | 500 | 500 | 500
51 | 9 | 19818.6991 | 19818.6991 | 446.76 | 17.92 | 9 | 19800 | 19800 | 400 | 100 | #VALUE! | #VALUE! | #VALUE! | #VALUE! | #VALUE! | #VALUE! | #VALUE! | #VALUE! | #VALUE! | 100 | #VALUE! | #VALUE! | #VALUE! | #VALUE! | #VALUE! | #VALUE! | #VALUE! | #VALUE! | #VALUE!
76 | 9 | 18694.1847 | 18694.1847 | 660.56 | 17.26 | 9 | 18700 | 18700 | 700 | 500 | #VALUE! | #VALUE! | #VALUE! | #VALUE! | #VALUE! | #VALUE! | #VALUE! | #VALUE! | #VALUE! | 500 | #VALUE! | #VALUE! | #VALUE! | #VALUE! | #VALUE! | #VALUE! | #VALUE! | #VALUE! | #VALUE!
58 | 31.62 | 46653.1776 | 46653.1776 | 605.3 | 10.89 | 36 | 53100 | 53100 | 700 | Total Résultat | #VALUE! | #VALUE! | #VALUE! | #VALUE! | #VALUE! | #VALUE! | #VALUE! | #VALUE! | #VALUE!
337 | 35.36 | 37788.4184 | 37788.4184 | 960.26 | 10.89 | 36 | 38500 | 38500 | 1000
337 | 36 | 61963.7711 | 61963.7711 | 1035.06 | 10.89 | 36 | 62000 | 62000 | 1000
337 | 36 | 35144.1503 | 44724.1503 | 875.06 | 10.89 | 36 | 35100 | 44700 | 900
338 | 79.56 | 86440.5464 | 86440.5464 | 1774.48 | 9.47 | 100 | 108600 | 108600 | 2200
354 | 31.28 | 33504.95 | 34504.95 | 999.66 | 10.89 | 36 | 38600 | 39700 | 1200
337 | 36 | 39892.53 | 41472.53 | 605.06 | 10.89 | 36 | 39900 | 41500 | 600
338 | 79.56 | 86440.5464 | 86440.5464 | 1774.48 | 9.47 | 9 | 9800 | 9800 | 200
354 | 31.28 | 33504.95 | 34504.95 | 999.66 | 10.89 | 9 | 9600 | 9900 | 300
354 | 31.28 | 33504.95 | 34504.95 | 999.66 | 10.89 | 36 | 38600 | 39700 | 1200
354 | 31.28 | 33504.95 | 34504.95 | 999.66 | 10.89 | 36 | 38600 | 39700 | 1200
354 | 30.24 | 28292.4987 | 29292.4987 | 916.26 | 10.89 | 100 | 93600 | 96900 | 3000
356 | 14 | 23191.3514 | 23191.3514 | 940.06 | 10.89 | 36 | 59600 | 59600 | 2400
360 | 9 | 20914.0928 | 20914.0928 | 402.56 | 15.21 | 36 | 83700 | 83700 | 1600
387 | 34.41 | 48847.4005 | 48847.4005 | 953.135 | 10.89 | 36 | 51100 | 51100 | 1000
446 | 35.96 | 37361.9125 | 37361.9125 | 864.76 | 10.89 | 36 | 37400 | 37400 | 900
461 | 33.48 | 43127.9754 | 43127.9754 | 866.16 | 10.89 | 36 | 46400 | 46400 | 900
505 | 35.89 | 53061.5902 | 53061.5902 | 765.06 | 10.89 | 100 | 147800 | 147800 | 2100
527 | 30.69 | 45750.4382 | 45750.4382 | 465.235 | 10.89 | 36 | 53700 | 53700 | 500
533 | 25.125 | 25928.6428 | 28776.1428 | 473.4975 | 10.89 | 100 | 103200 | 114500 | 1900
543 | 102.49 | 103592.14 | 103592.14 | 2301.2629 | 9.8 | 100 | 101100 | 101100 | 2200
543 | 141.75 | 139394.957 | 139394.957 | 2819.7305 | 9.8 | 250 | 245800 | 245800 | 5000
543 | 99.75 | 122718.989 | 122718.989 | 1945.28 | 9.47 | 100 | 123000 | 123000 | 2000
543 | 143.52 | 144676.1983 | 144676.1983 | 4206.5451 | 9.8 | 250 | 252000 | 252000 | 7300
546 | 30.375 | 29252.0813 | 29252.0813 | 512.8725 | 10.89 | 100 | 96300 | 96300 | 1700
550 | 55.5 | 43036.9594 | 78314.4512 | 1114.03 | 9.47 | 500 | 387700 | 705500 | 10000
550 | 60 | 76764.1034 | 76764.1034 | 1147.78 | 9.47 | 100 | 127900 | 127900 | 1900
550 | 60 | 82464.1034 | 82464.1034 | 1147.78 | 9.47 | 100 | 137400 | 137400 | 1900
550 | 60 | 82464.1034 | 82464.1034 | 1147.78 | 9.47 | 500 | 687200 | 687200 | 9600
550 | 35.15 | 32139.2147 | 53662.88 | 961.405 | 10.89 | 500 | 457200 | 763300 | 13700
550 | 35.15 | 32139.2147 | 53662.88 | 961.405 | 10.89 | 100 | 91400 | 152700 | 2700
556 | 74.52 | 78584.0009 | 78584.0009 | 1320.38 | 9.47 | 36 | 38000 | 38000 | 600
556 | 74.52 | 78584.0009 | 78584.0009 | 1320.38 | 9.47 | 36 | 38000 | 38000 | 600
561 | 173.52 | 138396.2443 | 199309.1312 | 3331.6851 | 9.8 | 36 | 28700 | 41400 | 700
561 | 61.92 | 65689.6187 | 65689.6187 | 1487.38 | 9.47 | 500 | 530400 | 530400 | 12000